## 需求汇总
附件1：
市疾控中心2026年度部分检验检测试剂耗材需求
序号 | 项目名称 | 项目说明 | 预算金额（万元）
1 | 核酸检测试剂耗材采购项目 | 主要用于新冠流感监测、呼吸道多病原监测、发热伴出血监测、病媒生物监测、卫生应急、艾滋病、食源性疾病、国家致病菌识别网细菌性传染病等病原微生物核酸检测。包括核酸提取试剂、荧光PCR试剂以及相应耗材等。 | 216
2 | 基因测序试剂耗材采购项目 | 主要用于采购新冠变异株监测、卫生应急、食源性疾病、国家致病菌识别网细菌性传染病、发热伴出血监测、呼吸道症候群、发热伴症候群等病原微生物基因测序检测。包括建库试剂、测序试剂以及相应试剂耗材等。 | 115
3 | 血清学检测试剂耗材采购项目 | 主要用于采购新冠变异株监测、卫生应急、食源性疾病、国家致病菌识别网细菌性传染病、发热伴出血监测、呼吸道症候群、发热伴症候群等病原微生物基因测序检测。包括建库试剂、测序试剂以及相应试剂耗材等。 | 51
4 | 理化检测试剂耗材采购项目 | 主要用于采购麻疹风疹监测、流脑监测、艾梅乙监测、出血热监测、卫生应急等病原微生物血清学检测。包括抗体检测试剂以及相应试剂耗材等。 | 138
|  | 总计 | 520

## 核酸检测
1.核酸检测试剂耗材采购项目需求明细
序号 | 货物名称 | 技术参数及要求 | 单位（数量）
1 | ●采样管 | 1. ≧3.5mL/支，可用于同时采集病毒和细菌样本。2.非灭活/灭活管。3.可用于病毒和细菌培养。4.含采样拭子。 | 500支
2 | 病毒采样管 | 非灭活 单采，能够用于细胞、鸡胚培养。 | 500支
3 | 高纯度病毒RNA提取试剂盒 | 手动提取，滤膜法。 | 100人份
4 | RNA提取试剂盒1 | 1.磁珠法，分单个、整板规格。 2.适用于我单位现有我中心现有圆点核酸提取仪器（提供佐证材料:1.设备同品牌试剂，中标后提供品牌方供货/授权证明。2.非设备同品牌试剂，中标后需提供产品性能验证试用装）。 | 1000人份
5 | DNA提取试剂盒1 | 1.磁珠法，分单个、整板规格。 2.适用于我单位现有圆点核酸提取仪器（提供佐证材料:1.设备同品牌试剂，中标后提供品牌方供货/授权证明。2.非设备同品牌试剂，中标后需提供产品性能验证试用装）。 | 1000人份
6 | RNA提取试剂盒2 | 1，磁珠法，分单个、整板规格。 2，适用于我单位现有硕世核酸提取仪器（提供佐证材料:1.设备同品牌试剂，中标后提供品牌方供货/授权证明。2.非设备同品牌试剂，中标后需提供产品性能验证试用装）。 | 4000人份
7 | DNA提取试剂盒2 | 1.磁珠法，分单个、整板规格。 2.适用于我单位现有硕世核酸提取仪器（提供佐证材料:1.设备同品牌试剂，中标后提供品牌方供货/授权证明。2.非设备同品牌试剂，中标后需提供产品性能验证试用装）。 | 1500人份
8 | RNA提取试剂盒3 | 1.磁珠法，整板规格。 2.适用于我单位现有中元核酸提取仪器（提供佐证材料:1.设备同品牌试剂，中标后提供品牌方供货/授权证明。2.非设备同品牌试剂，供货商需提供适配性申明，中标后需提供产品性能验证试用装）。 | 1000人份
9 | 核酸提取或纯化试剂 | 1.磁珠法，整板规格，用于HIV病毒核酸提取； 2.适用于我单位现有天隆GeneRotex96系列核酸提取仪（提供佐证材料:1.设备同品牌试剂，中标后提供品牌方供货/授权证明。2.非设备同品牌试剂，供货商需提供适配性申明，中标后需提供产品性能验证试用装）。 | 400人份
10 | 提取仪适配搅拌棒1 | 适配我单位现有圆点核酸提取仪器 | 500
11 | 提取仪适配搅拌棒2 | 适配我单位现有硕世核酸提取仪器 | 500
12 | 提取仪适配搅拌套3 | 适配我单位现有天隆GeneRotex96核酸提取仪 | 400
13 | ●人类免疫缺陷病毒（1型）核酸定量检测试剂盒（PCR荧光法） | 1.≤50人份/盒 2.血清或血浆样本量：≤400uL； 3.HIV检测下限：≤50IU/mL； 4.适用我单位现有山东见微GBead AIM 96H仪； 5.配套提供同等人份核酸提取试剂和配套耗材； 6.产品具有中国医疗器械注册证（提供佐证材料）； | 2000套
14 | ●CD3/CD4/CD8检测试剂盒 | 1.适用于我单位现有艾森流式细胞仪。 2.中标后供方需提供现场培训，并开展试剂盒性能验证。 | 2000人份
15 | 艾滋确证试剂盒1 | 1.与确证试剂盒2为不同品牌； 2.检测方法：免疫印迹法（WB），全病毒裂解；适用于血浆和血清样本的HIV抗体检测，适用于我单位现有HIV样本检测（提供佐证材料）； 3.条带：检测带必须同时含HIV-1和HIV-2型阳性质控带；HIV-1抗体条带至少包括：gp41、gp120、gp160、P66、P51、P24、P17； 4.试剂敏感性高；特异性100%； 5.试剂内部质控：质控血清应分别含强阳性、弱阳性和阴性质控血清，其中强阳性质控血清必须同时含HIV-1和HIV-2质控物； 6.试剂实验方法有快速法和过夜法二种，能有效判定弱阳性标本； | 400人份
16 | 艾滋确证试剂盒2 | 1.与确证试剂盒1为不同品牌； 2.检测方法为重组条带免疫法（RIBA）； 3.适用于我单位现有血浆、血清样品，必须能同时检测HIV-1和HIV-2型感染，且能够直接确诊HIV-2型感染。 4.应包含以下特异性反应蛋白片段：ENV蛋白gp41、gp120、gp36、gp105；POL蛋白：p51、p31；GAG蛋白：p24、p17； | 100人份
17 | 流式细胞仪用质控微球 | 适用于我单位现有艾森流式细胞仪 | 1支
18 | 流式细胞仪用鞘液 | 适用于我单位现有艾森流式细胞仪 | 3桶
19 | ▲溶血素 | 适用于我单位现有艾森流式细胞仪 | 2瓶
20 | 流式专用检测小管 | 5mL(12×75mm)，≧125支/袋 | 16袋
21 | 流式细胞仪冲洗液 | 适用于我单位现有艾森流式细胞仪 | 1桶
22 | 流式细胞仪清洗液 | 适用于我单位现有艾森流式细胞仪 | 1桶
23 | HIV耐药一步法RT-PCR试剂盒（PrimeScript One Step RT-PCR Kit Ver.2） | 1.本试剂盒采用了一步（One Step）RT-PCR法； 2.该反转录酶对具有复杂二级结构的RNA模板； 3.PCR反应体系使用Hot Start型DNA聚合酶和TaKaRa Ex Taq HS； 4.到货效期大于6个月； 5.≧50T/袋。 | 6袋
24 | 二轮PCR试剂（Go Taq Green Master Mix) | 1.反应体系使用GoTaq DNA聚合酶； 2.≧100T/袋； 3.到货效期大于6个月。 | 3袋
25 | 人类免疫缺陷病毒（HIV-1 RNA）核酸检测标准品 | 1.低值（101-2）、中值（103-4）、高值（105以上）； 2.用于实验室进行HIV-1病毒载量检测实验室质量控制； 3.稳定性：在2-8℃环境中，可稳定 6 个月;-20±5℃环境中，可稳定 24 个月。 | 30支
26 | 封口膜 | ≧10cm×38m，厚度≧120µm。 | 1卷
27 | 新型冠状病毒抗原检测试剂盒 | 胶体金法 | 200人份
28 | 新型冠状病毒抗体检测试剂盒 | 胶体金法 | 200人份
29 | 甲型流感病毒抗原检测试剂盒 | 胶体金法 | 200人份
30 | 乙型流感病毒抗原检测试剂盒 | 胶体金法 | 200人份
31 | ●腹泻症候群致病菌预混核酸检测试剂盒1 | 1.荧光PCR法 ，需两种品牌。2.适用于我单位现有ABI7500、7500fast、Q5、Q7等仪器。3.可检测霍乱弧菌、副溶血弧菌、沙门菌 、志贺菌、致泻性大肠杆菌（EPEC、EHEC、ETEC、 EIEC、EAEC）、弯曲菌、小肠结肠耶尔森菌、艰难 梭菌、阪崎克罗诺杆菌、嗜水气 单胞菌、类志贺邻单胞菌、河弧菌，满足识别网细菌性传染病监测方案。4.检出限≤500copis/ml。 | 400人份
32 | 腹泻症候群病原体预混核酸检测试剂盒2 | 1.荧光PCR法 ，需两种品牌。2.适用于我单位现有ABI7500、7500fast、Q5、Q7等仪器。3.可检测诺如病毒、轮状病毒、星状病毒、扎如病毒、肠道腺病毒、溶组织阿米巴虫、蓝氏贾第鞭毛，满足识别网细菌性传染病监测方案虫、隐孢子虫。4.检出限≤500copis/ml。 | 100人份
33 | ●多重肠道道病原体核酸检测试剂盒 | 1.荧光PCR法，需两种以上品牌。2满足全国腹泻症候群哨点监测方案要求。3.至少包括13种细菌：霍乱弧菌、沙门菌、致泻性大肠杆菌、副溶血弧菌、志贺氏菌、空肠弯曲菌、结肠弯曲菌、小肠结肠耶尔森菌、艰难梭菌、阪崎克罗诺杆菌、嗜水气单胞菌、类志贺邻单胞菌、河弧菌。4种病毒：轮状病毒、诺如病毒、札如病毒、星状病毒、肠道腺病毒。 5种寄生虫：溶组织内阿米巴、蓝氏贾第鞭毛虫、隐孢子虫。 | 100人份
34 | ●多重呼吸道病原体核酸检测试剂盒 | 1.荧光PCR法 ，需两种以上品牌。2.满足国家监测方案要求。3.至少包括以下21种病原(新冠、流感（A/B/H1N1/H3）、呼吸道合胞、腺病毒、人偏肺病毒、副流感病毒、普通冠状病毒、博卡病毒、鼻病毒、肠道病毒、肺炎支原体、A组链球菌、百日咳鲍特菌、肺炎链球菌、流感嗜血杆菌、军团菌、肺炎克雷伯菌、曲霉菌、隐球菌、鹦鹉热衣原体、肺炎衣原体);4.检出限≤500copis/ml。 | 800人份
35 | 呼吸道症候群病原体预混核酸检测试剂盒 | 1.荧光PCR法 ，需两种品牌。2.适用于我单位现有ABI7500、7500fast、Q5、Q7等仪器。3.可检测新型冠状病毒、流感病毒、呼吸道核保病毒、腺病毒、人偏肺病毒、副流感病毒、普通冠状病毒、博卡病毒、鼻病毒，满足识别网细菌性传染病监测方案。4.检出限≤500copis/ml。 | 100人份
36 | 呼吸道症候群致病菌预混核酸检测试剂盒 | 1.荧光PCR法 ，需两种品牌。2.适用于我单位现有ABI7500、7500fast、Q5、Q7等仪器。3.可检测肺炎链球菌、流感嗜血杆菌、百 日咳鲍特菌、A 族链球菌、肺炎 克雷伯菌、肺炎支原体、肺炎衣 原体、鹦鹉热衣原体、军团菌、 隐球菌、曲霉菌、肺孢子菌，满足识别网细菌性传染病监测方案。4.检出限≤500copis/ml。 | 300人份
37 | 发热症候群致病菌预混核酸检测试剂盒 | 1.荧光PCR法 ，需两种品牌。2.适用于我单位现有ABI7500、7500fast、Q5、Q7等仪器。3.可检测伤寒/副伤寒沙门菌、脑膜炎奈瑟 菌、A 族链球菌、伯氏疏螺旋体 、立克次体、无形体、埃立克体 、钩端螺旋体、猪链球菌、鼠疫 耶尔森菌、布鲁氏菌、隐球菌、 曲霉菌、肺孢子菌，满足识别网细菌性传染病监测方案。4.检出限≤500copis/ml | 200人份
38 | ●发热伴血小板减少症候群核酸检测试剂盒 | 1.荧光PCR法 ，需两种品牌。2.适用于我单位现有ABI7500、7500fast、Q5、Q7等仪器。3.可检测至少包含12种病原：大别班达病毒、汉滩病毒、首尔病毒、普马拉病毒、登革病毒、克里米亚刚果出血热病毒、湿地病毒、鄂木斯克出血热病毒、钩端螺旋体、人嗜吞噬细胞无形体、猪链球菌、卡萨诺尔森林病毒；4.检出限≤500copis/ml | 400人份
39 | 脑膜脑炎症候群致病菌预混核酸检测试剂盒 | 1.荧光PCR法 ，需两种品牌。2.适用于我单位现有ABI7500、7500fast、Q5、Q7等仪器。3.可检测脑膜炎奈瑟菌、流感嗜血杆菌、 肺炎链球菌、A 族链球菌、大肠 杆菌、金黄色葡萄球菌、单增李 斯特菌、无乳链球菌、猪链球菌 、结核分枝杆菌、隐球菌。4.检出限≤500copis/ml。 | 200人份
40 | 甲型流感病毒核酸检测试剂盒 | 1.荧光PCR法 ，需两种品牌。2.适用于我单位现有ABI7500、7500fast、Q5、Q7等仪器。3.检出限≤500copis/ml。 | 100人份
41 | 甲型流感病毒HxNy分型试剂盒 | 1.荧光PCR法 ，可以分型甲流的全部HA和NA型别，适用于我单位现有ABI7500、7500fast、Q5、Q7等仪器，2.检出限≤500copis/ml | 100人份
42 | 甲型流感/乙型流感/新冠病毒（ORF/N基因）核酸检测试剂盒 | 1.荧光PCR法 ，需两种品牌。2.适用于我单位现有ABI7500、7500fast、Q5、Q7等仪器。3.检出限≤500copis/ml。 | 2000人份
43 | pdmH1N1(HA)/季节性H3N2(HA)亚型流感病毒核酸检测试剂盒 | 1.荧光PCR法 ，需两种品牌。2.适用于我单位现有ABI7500、7500fast、Q5、Q7等仪器。3.检出限≤500copis/ml。 | 400人份
44 | ●pdmH1N1(HA+NA)/季节性H3N2(HA+NA)亚型流感病毒核酸检测试剂盒 | 1.荧光PCR法 ，需两种品牌。2.适用于我单位现有ABI7500、7500fast、Q5、Q7等仪器。3.检出限≤500copis/ml。 | 100人份
45 | 乙型流感病毒Yamagata/Victoria系核酸检测试剂盒 | 1.荧光PCR法 ，需两种品牌。2.适用于我单位现有ABI7500、7500fast、Q5、Q7等仪器。3.检出限≤500copis/ml。 | 400人份
46 | H5/H7/H9亚型禽流感病毒核酸检测试剂盒 | 1.荧光PCR法 ，需两种品牌。2.适用于我单位现有ABI7500、7500fast、Q5、Q7等仪器。3.检出限≤500copis/ml。 | 50人份
47 | 禽流感H6亚型禽流感病毒核酸检测试剂盒 | 1.荧光PCR法 ，需两种品牌。2.适用于我单位现有ABI7500、7500fast、Q5、Q7等仪器。3.检出限≤500copis/ml。 | 25人份
48 | 禽流感H10亚型禽流感病毒核酸检测试剂盒 | 1.荧光PCR法 ，需两种品牌。2.适用于我单位现有ABI7500、7500fast、Q5、Q7等仪器。3.检出限≤500copis/ml。 | 25人份
49 | 大别班达病毒核酸室内质控品 | 可根据需求定制低值、中值、高值浓度，≧0.5ml/支，-20℃稳定性长于12月 | 2支
50 | 基孔肯雅病毒核酸室内质控品 | 可根据需求定制低值、中值、高值浓度，≧0.5ml/支，-20℃稳定性长于12月 | 2支
51 | 登革病毒核酸室内质控品 | 可根据需求定制低值、中值、高值浓度，≧0.5ml/支，-20℃稳定性长于12月 | 2支
52 | 乙型脑炎病毒核酸室内质控品 | 可根据需求定制低值、中值、高值浓度，≧0.5ml/支，-20℃稳定性长于12月 | 2支
53 | 新型冠状病毒核酸室内质控品 | 可根据需求定制低值、中值、高值浓度，≧0.5ml/支，-20℃稳定性长于12月 | 2盒
54 | 新冠病毒（ORF/N基因）核酸检测试剂盒 | 1.荧光PCR法 ，需两种品牌。2.适用于我单位现有ABI7500、7500fast、Q5、Q7等仪器。3.检出限≤500copis/ml。 | 500人份
55 | 新型冠状病毒Omicron株JN.1分型核酸检测试剂盒 | 1.荧光PCR法 ，需两种品牌。2.适用于我单位现有ABI7500、7500fast、Q5、Q7等仪器。3.检出限≤500copis/ml。 | 300人份
56 | 新型冠状病毒Omicron株XDV分型核酸检测试剂盒 | 1.荧光PCR法 ，需两种品牌。2.适用于我单位现有ABI7500、7500fast、Q5、Q7等仪器。3.检出限≤500copis/ml。 | 300人份
57 | 新型冠状病毒Omicron株XBB/XBB.1.5分型核酸检测试剂盒 | 1.荧光PCR法 ，需两种品牌。2.适用于我单位现有ABI7500、7500fast、Q5、Q7等仪器。3.检出限≤500copis/ml。 | 300人份
58 | 新型冠状病毒奥密克戎核酸检测试剂盒 | 1.荧光PCR法 ，需两种品牌。2.适用于我单位现有ABI7500、7500fast、Q5、Q7等仪器。3.检出限≤500copis/ml。 | 100人份
59 | 新型冠状病毒疫苗株核酸检测试剂盒 | 1.荧光PCR法 ，需两种品牌。2.适用于我单位现有ABI7500、7500fast、Q5、Q7等仪器。3.检出限≤500copis/ml。 | 100人份
60 | 新布尼亚病毒核酸检测试剂盒 | 1.荧光PCR法 ，需两种品牌。2.适用于我单位现有ABI7500、7500fast、Q5、Q7等仪器。3.检出限≤500copis/ml。 | 300人份
61 | 登革病毒通用核酸检测试剂盒（荧光探针PCR法） | 1.荧光PCR法 ，需两种品牌。2.适用于我单位现有ABI7500、7500fast、Q5、Q7等仪器。3.检出限≤500copis/ml。 | 200人份
62 | 登革热I、II、III、IV型登革病毒核酸检测试剂盒（荧光探针PCR法） | 1.荧光PCR法 ，需两种品牌。2.适用于我单位现有ABI7500、7500fast、Q5、Q7等仪器。3.检出限≤500copis/ml。 | 100人份
63 | 基孔肯雅病毒核酸检测试剂盒（荧光PCR法） | 1.荧光PCR法 ，需两种品牌。2.适用于我单位现有ABI7500、7500fast、Q5、Q7等仪器。3.检出限≤500copis/ml。 | 100人份
64 | 尼帕病毒核酸检测试剂盒（荧光PCR法） | 1.荧光PCR法 ，需两种品牌。2.适用于我单位现有ABI7500、7500fast、Q5、Q7等仪器。3.检出限≤500copis/ml。 | 50人份
65 | 寨卡病毒/登革病毒/基孔肯雅病毒核酸检测试剂盒（荧光PCR法） | 1.荧光PCR法 ，需两种品牌。2.适用于我单位现有ABI7500、7500fast、Q5、Q7等仪器。3.检出限≤500copis/ml。 | 25人份
66 | ●蚊媒类7种病毒核酸检测试剂盒(荧光PCR法) | 1.荧光PCR法 ，需两种品牌。2.适用于我单位现有ABI7500、7500fast、Q5、Q7等仪器。3.可检测基孔肯雅病毒、黄热病毒、寨卡病毒、登革病毒、乙型脑炎病毒、辛德毕斯病毒、西尼罗病毒；4.检出限≤500copis/ml。 | 50人份
67 | 巴尔通体核酸检测试剂盒 | 1.荧光PCR法 ，需两种品牌。2.适用于我单位现有ABI7500、7500fast、Q5、Q7等仪器。3.检出限≤500copis/ml。 | 250人份
68 | 汉坦病毒核酸检测试剂盒 | 1.荧光PCR法 ，需两种品牌。2.适用于我单位现有ABI7500、7500fast、Q5、Q7等仪器。3.检出限≤500copis/ml。 | 250人份
69 | 大别班达病毒核酸检测试剂盒 | 1.荧光PCR法 ，需两种品牌。2.适用于我单位现有ABI7500、7500fast、Q5、Q7等仪器。3.检出限≤500copis/ml。 | 300人份
70 | 土拉弗朗西斯菌核酸检测试剂盒 | 1.荧光PCR法 ，需两种品牌。2.适用于我单位现有ABI7500、7500fast、Q5、Q7等仪器。3.检出限≤500copis/ml。 | 250人份
71 | 嗜吞噬细胞无形体核酸检测试剂盒 | 1.荧光PCR法 ，需两种品牌。2.适用于我单位现有ABI7500、7500fast、Q5、Q7等仪器。3.检出限≤500copis/ml。 | 250人份
72 | 恙虫病东方体核酸检测试剂盒 | 1.荧光PCR法 ，需两种品牌。2.适用于我单位现有ABI7500、7500fast、Q5、Q7等仪器。3.检出限≤500copis/ml。 | 250人份
73 | 莫氏立克次体核酸检测试剂盒 | 1.荧光PCR法 ，需两种品牌。2.适用于我单位现有ABI7500、7500fast、Q5、Q7等仪器。3.检出限≤500copis/ml。 | 250人份
74 | 钩端螺旋体核酸检测试剂盒 | 1.荧光PCR法 ，需两种品牌。2.适用于我单位现有ABI7500、7500fast、Q5、Q7等仪器。3.检出限≤500copis/ml。 | 250人份
75 | 人鼻病毒/人偏肺病毒/呼吸道合胞病毒核酸检测试剂盒 | 1.荧光PCR法 ，需两种品牌。2.适用于我单位现有ABI7500、7500fast、Q5、Q7等仪器。3.检出限≤500copis/ml。 | 50人份
76 | 肺炎支原体/肺炎衣原体核酸检测试剂盒 | 1.荧光PCR法 ，需两种品牌。2.适用于我单位现有ABI7500、7500fast、Q5、Q7等仪器。3.检出限≤500copis/ml。 | 50人份
77 | 诺如病毒通用核酸检测试剂盒 | 1.荧光PCR法 ，需两种品牌。2.适用于我单位现有ABI7500、7500fast、Q5、Q7等仪器。3.检出限≤500copis/ml。 | 200人份
78 | 诺如病毒GI、GII型核酸检测试剂盒 | 1.荧光PCR法 ，需两种品牌。2.适用于我单位现有ABI7500、7500fast、Q5、Q7等仪器。3.检出限≤500copis/ml。 | 200人份
79 | 诺如病毒GI、GII、GIII、GIV型核酸检测试剂盒 | 1.荧光PCR法 ，需两种品牌。2.适用于我单位现有ABI7500、7500fast、Q5、Q7等仪器。3.检出限≤500copis/ml。 | 25人份
80 | 轮状病毒A/B/C组核酸检测试剂盒 | 1.荧光PCR法 ，需两种品牌。2.适用于我单位现有ABI7500、7500fast、Q5、Q7等仪器。3.检出限≤500copis/ml。 | 50人份
81 | 星状病毒／札如病毒／肠道腺病毒核酸检测R试剂盒 | 1.荧光PCR法 ，需两种品牌。2.适用于我单位现有ABI7500、7500fast、Q5、Q7等仪器。3.检出限≤500copis/ml。 | 50人份
82 | 肠道病毒通用型RNA检测试剂盒 | 1.荧光PCR法 ，需两种品牌。2.适用于我单位现有ABI7500、7500fast、Q5、Q7等仪器。3.检出限≤500copis/ml。 | 100人份
83 | 肠道病毒71型/柯萨奇病毒A16型核酸检测试剂盒 | 1.荧光PCR法 ，需两种品牌。2.适用于我单位现有ABI7500、7500fast、Q5、Q7等仪器。3.检出限≤500copis/ml。 | 50人份
84 | 柯萨奇病毒A6型/柯萨奇病毒A10型核酸检测试剂盒 | 1.荧光PCR法 ，需两种品牌。2.适用于我单位现有ABI7500、7500fast、Q5、Q7等仪器。3.检出限≤500copis/ml。 | 50人份
85 | 呼吸道腺病毒核酸检测试剂盒（荧光探针PCR法） | 1.荧光PCR法 ，需两种品牌。2.适用于我单位现有ABI7500、7500fast、Q5、Q7等仪器。3.检出限≤500copis/ml。 | 50人份
86 | 肠道腺病毒核酸检测试剂盒（荧光探针PCR法） | 1.荧光PCR法 ，需两种品牌。2.适用于我单位现有ABI7500、7500fast、Q5、Q7等仪器。3.检出限≤500copis/ml。 | 50人份
87 | 副流感病毒核酸检测试剂盒 | 1.荧光PCR法 ，需两种品牌。2.适用于我单位现有ABI7500、7500fast、Q5、Q7等仪器。3.检出限≤500copis/ml。 | 25人份
88 | 鼻病毒核酸检测试剂盒 | 1.荧光PCR法 ，需两种品牌。2.适用于我单位现有ABI7500、7500fast、Q5、Q7等仪器。3.检出限≤500copis/ml。 | 25人份
89 | 人偏肺病毒核酸检测试剂盒 | 1.荧光PCR法 ，需两种品牌。2.适用于我单位现有ABI7500、7500fast、Q5、Q7等仪器。3.检出限≤500copis/ml。 | 25人份
90 | 呼吸道合胞病毒核酸检测试剂盒 | 1.荧光PCR法 ，需两种品牌。2.适用于我单位现有ABI7500、7500fast、Q5、Q7等仪器。3.检出限≤500copis/ml。 | 50人份
91 | EB病毒核酸检测试剂盒 | 1.荧光PCR法 ，需两种品牌。2.适用于我单位现有ABI7500、7500fast、Q5、Q7等仪器。3.检出限≤500copis/ml。 | 25人份
92 | 肺炎支原体核酸检测试剂盒 | 1.荧光PCR法 ，需两种品牌。2.适用于我单位现有ABI7500、7500fast、Q5、Q7等仪器。3.检出限≤500copis/ml。 | 50人份
93 | 肺炎衣原体核酸检测试剂盒 | 1.荧光PCR法 ，需两种品牌。2.适用于我单位现有ABI7500、7500fast、Q5、Q7等仪器。3.检出限≤500copis/ml。 | 25人份
94 | 人巨细胞病毒核酸检测试剂盒 | 1.荧光PCR法 ，需两种品牌。2.适用于我单位现有ABI7500、7500fast、Q5、Q7等仪器。3.检出限≤500copis/ml。 | 25人份
95 | 人博卡病毒核酸检测试剂盒 | 1.荧光PCR法 ，需两种品牌。2.适用于我单位现有ABI7500、7500fast、Q5、Q7等仪器。3.检出限≤500copis/ml。 | 25人份
96 | A组链球菌 | 1.荧光PCR法 ，需两种品牌。2.适用于我单位现有ABI7500、7500fast、Q5、Q7等仪器。3.检出限≤500copis/ml。 | 25人份
97 | 猴痘病毒核酸检测试剂盒 | 1.荧光PCR法 ，需两种品牌。2.适用于我单位现有ABI7500、7500fast、Q5、Q7等仪器。3.检出限≤500copis/ml。 | 25人份
98 | 埃博拉病毒核酸检测试剂盒 | 1.荧光PCR法 ，需两种品牌。2.适用于我单位现有ABI7500、7500fast、Q5、Q7等仪器。3.检出限≤500copis/ml。 | 25人份
99 | 鹦鹉热衣原体核酸检测试剂盒 | 1.荧光PCR法 ，需两种品牌。2.适用于我单位现有ABI7500、7500fast、Q5、Q7等仪器。3.检出限≤500copis/ml。 | 25人份
100 | 札如病毒核酸检测试剂盒 | 1.荧光PCR法 ，需两种品牌。2.适用于我单位现有ABI7500、7500fast、Q5、Q7等仪器。3.检出限≤500copis/ml。 | 25人份
101 | 埃可病毒11型核酸检测试剂盒 | 1.荧光PCR法 ，需两种品牌。2.适用于我单位现有ABI7500、7500fast、Q5、Q7等仪器。3.检出限≤500copis/ml。 | 25人份
102 | 钉螺组织基因组DNA提取试剂盒 | 配套Lamp检测的DHA提取试剂盒，10次/盒 | 10盒
103 | 钉螺体内血吸虫核酸检测试剂盒 | lamp试剂盒(环介导等温扩增技术)，50次/盒 | 4盒
104 | 疟原虫核酸检测试剂盒 | 1.荧光PCR法 ，需两种品牌。2.适用于我单位现有ABI7500、7500fast、Q5、Q7等仪器。3.检出限≤500copis/ml。 | 25人份
105 | 恶性疟原虫核酸检测试剂盒 | 1.荧光PCR法 ，需两种品牌。2.适用于我单位现有ABI7500、7500fast、Q5、Q7等仪器。3.检出限≤500copis/ml。 | 25人份
106 | 间日疟原虫核酸检测试剂盒 | 1.荧光PCR法 ，需两种品牌。2.适用于我单位现有ABI7500、7500fast、Q5、Q7等仪器。3.检出限≤500copis/ml。 | 25人份
107 | 三日疟原虫核酸检测试剂盒 | 1.荧光PCR法 ，需两种品牌。2.适用于我单位现有ABI7500、7500fast、Q5、Q7等仪器。3.检出限≤500copis/ml。 | 25人份
108 | 卵形疟原虫核酸检测试剂盒 | 1.荧光PCR法 ，需两种品牌。2.适用于我单位现有ABI7500、7500fast、Q5、Q7等仪器。3.检出限≤500copis/ml。 | 25人份
109 | 诺氏疟原虫核酸检测试剂盒 | 1.荧光PCR法 ，需两种品牌。2.适用于我单位现有ABI7500、7500fast、Q5、Q7等仪器。3.检出限≤500copis/ml。 | 25人份
110 | 布鲁氏菌核酸检测试剂盒 | 1.荧光PCR法 ，需两种品牌。2.适用于我单位现有ABI7500、7500fast、Q5、Q7等仪器。3.检出限≤500copis/ml。 | 25人份
111 | 五种致泻大肠埃希氏菌（DEC）核酸检测试剂盒 | 1.荧光PCR法 ，需两种品牌，2.适用于我单位现有ABI7500、7500fast、Q5、Q7等仪器，3.可检测：EPEC、EHEC、ETEC、EIEC、EAEC，4.检出限≤500copis/ml。 | 20人份
112 | 致泻大肠毒力基因核酸检测试剂 | 1.荧光PCR法 ，需两种品牌。2.适用于我单位现有ABI7500、7500fast、Q5、Q7等仪器。3.检出限≤500copis/ml。 | 20人份
113 | 大肠埃希氏菌 O157 核酸检测试剂盒（荧光 PCR 法 ) | 1.荧光PCR法 ，需两种品牌。2.适用于我单位现有ABI7500、7500fast、Q5、Q7等仪器。3.检出限≤500copis/ml。 | 20人份
114 | 致泻性大肠埃希氏菌 EAEC 鉴定试剂盒 | 1.荧光PCR法 ，需两种品牌。2.适用于我单位现有ABI7500、7500fast、Q5、Q7等仪器。3.检出限≤500copis/ml。 | 20人份
115 | 致泻性大肠埃希氏菌 EPEC 鉴定试剂盒 | 1.荧光PCR法 ，需两种品牌。2.适用于我单位现有ABI7500、7500fast、Q5、Q7等仪器。3.检出限≤500copis/ml。 | 20人份
116 | 六种致泻大肠埃希氏菌（DEC）核酸检测试剂盒 可鉴定 EPEC、EHEC/STEC、ETEC、EIEC、EAEC、DAEC | 1.荧光PCR法 ，需两种品牌。2.适用于我单位现有ABI7500、7500fast、Q5、Q7等仪器。3.检出限≤500copis/ml。 | 20人份
117 | 沙门氏菌血清（O、H）基因分型试剂盒 | 1.荧光PCR法 ，需两种品牌。2.适用于我单位现有ABI7500、7500fast、Q5、Q7等仪器。3.血清基因分型≧200种，4.检出限≤500copis/ml。 | 80人份
118 | 福氏志贺氏菌血清型分子鉴定试剂盒 | 1.荧光PCR法 ，需两种品牌。2.适用于我单位现有ABI7500、7500fast、Q5、Q7等仪器。3.可检测检测：1a、1b、1c、2a、2b、3a、3b、4a、4b、5a、5b、X/Xv、F6、其他，4.检出限≤500copis/ml。 | 20人份
119 | ●15 种常见沙门氏菌血清型分子鉴定试剂盒 | 1.荧光PCR法 ，需两种品牌。2.适用于我单位现有ABI7500、7500fast、Q5、Q7等仪器。3.可检测：伤寒沙门氏菌、甲型副伤寒沙门氏菌、乙型副伤寒沙门氏菌、丙型副伤寒沙门 氏菌、肠炎沙门氏菌、鼠伤寒沙门氏菌。4.[5],12:i:-、猪霍乱沙门氏菌、德尔沙门氏菌、伦敦沙门氏菌、斯坦利沙门氏菌、山夫登堡沙门氏菌、阿贡纳沙门氏菌、汤卜进沙门氏菌、罗森沙门氏菌。4.检出限≤500copis/ml。 | 20人份
120 | 诺如病毒全基因组富集试剂盒（多引物捕获扩增法） | 适用于G1和G2型诺如病毒的全基因组测序富集 | 20人份
121 | 诺如病毒全基因组富集试剂盒（多引物捕获扩增法） | 适用于G1型诺如病毒的全基因组测序富集 | 20人份
122 | 诺如病毒全基因组富集试剂盒（多引物捕获扩增法） | 适用于G2型诺如病毒的全基因组测序富集 | 20人份
123 | 产志贺毒素埃希氏菌 (STEC) 核酸检测试剂盒 ( 荧光 PCR 法 ) | 1.荧光PCR法 ，需两种品牌。2.适用于我单位现有ABI7500、7500fast、Q5、Q7等仪器。3.检出限≤500copis/ml。 | 20人份
124 | 产志贺毒素埃希氏菌 (STEC) 核酸检测试剂盒 | 1.荧光PCR法 ，需两种品牌，2.适用于我单位现有ABI7500、7500fast、Q5、Q7等仪器，3.可检测：stx1、stx2。 | 20人份
125 | 肺炎链球菌血清分型核酸检测试剂盒 | 荧光PCR法：1、2、3、4、5、6A6B/6C/6D、6C/6D、6B/6D、6A6B、7C/7B1、 7C/7B2、7F/7A、8、9L/9N、9V/9A、10A、10F、11AI1DVI1E、 11B/11C、12F/44、13、14、15AV1SF、15B/15C、16F、17、 18C/18F/18B/18A、19A、19F、20、21、22A/22F、22A、22F、23A、 23B、23F、24F124A24B、28F128A、31、33A33F/37、34、35A、35B、 35F/47F、37、38、39 等 48 个型别，4.检出限≤500copis/ml。 | 20人份
126 | 弧菌菌种核酸鉴定试剂盒 | 1.荧光PCR法 ，需两种品牌。2.适用于我单位现有ABI7500、7500fast、Q5、Q7等仪器。3.检出限≤500copis/ml。 | 20人份
127 | 霍乱弧菌核酸检测试剂盒 | 1.荧光PCR法 ，需两种品牌。2.适用于我单位现有ABI7500、7500fast、Q5、Q7等仪器。3.检出限≤500copis/ml。 | 20人份
128 | 拟态弧菌核酸检测试剂盒 | 1.荧光PCR法 ，需两种品牌。2.适用于我单位现有ABI7500、7500fast、Q5、Q7等仪器。3.检出限≤500copis/ml。 | 20人份
129 | 溶藻弧菌核酸检测试剂盒 | 1.荧光PCR法 ，需两种品牌。2.适用于我单位现有ABI7500、7500fast、Q5、Q7等仪器。3.检出限≤500copis/ml。 | 20人份
130 | 河弧菌核酸检测试剂盒 | 1.荧光PCR法 ，需两种品牌。2.适用于我单位现有ABI7500、7500fast、Q5、Q7等仪器。3.检出限≤500copis/ml。 | 20人份
131 | 创伤弧菌核酸检测试剂盒 | 1.荧光PCR法 ，需两种品牌。2.适用于我单位现有ABI7500、7500fast、Q5、Q7等仪器。3.检出限≤500copis/ml。 | 20人份
132 | 副溶血性弧菌核酸检测试剂盒 | 1.荧光PCR法 ，需两种品牌。2.适用于我单位现有ABI7500、7500fast、Q5、Q7等仪器。3.检出限≤500copis/ml。 | 20人份
133 | 副溶血性弧菌毒力基因检测试剂盒 | 1.荧光PCR法 ，需两种品牌，2.适用于我单位现有ABI7500、7500fast、Q5、Q7等仪器，3.可检测：TDH、TRH1、TRH2，4.检出限≤500copis/ml。 | 20人份
134 | 副溶血性弧菌 O 血清型分子鉴定试剂盒 | 1.荧光PCR法 ，需两种品牌。2.适用于我单位现有ABI7500、7500fast、Q5、Q7等仪器。3.可检测检测：O1、O2、O3、O4、O5、O6、O7、O8、O9、O10、O11、O12，4.检出限≤500copis/ml。 | 20人份
135 | 河弧菌、溶藻弧菌、创伤弧菌三重核酸检测试剂盒。 | 1.荧光PCR法 ，需两种品牌。2.适用于我单位现有ABI7500、7500fast、Q5、Q7等仪器。3.检出限≤500copis/ml。 | 20人份
136 | 霍乱弧菌毒力基因检测试剂盒 | 1.荧光PCR法 ，需两种品牌，2.适用于我单位现有ABI7500、7500fast、Q5、Q7等仪器，3.可检测：ctxA、ctxB，4.检出限≤500copis/ml。 | 20人份
137 | 霍乱弧菌血清型 O1/O139 检测试 剂盒 | 1.荧光PCR法 ，需两种品牌，2.适用于我单位现有ABI7500、7500fast、Q5、Q7等仪器，3.可检测检测：O1 群、O139 群，4.检出限≤500copis/ml。 | 20人份
138 | 脑膜炎奈瑟菌血清分型核酸检测试剂盒 | 1.荧光PCR法 ，需两种品牌，2.适用于我单位现有ABI7500、7500fast、Q5、Q7等仪器，3.可检测检测：A 型、B 型、C 型、X 型、Y 型、W135，4.检出限≤500copis/ml。 | 200人份
139 | 脑膜炎奈瑟菌核酸检测试剂盒 | 1.荧光PCR法 ，需两种品牌。2.适用于我单位现有ABI7500、7500fast、Q5、Q7等仪器。3.检出限≤500copis/ml。 | 200人份
140 | 麻疹和风疹病毒核酸检测试剂盒（荧光PCR法） | 1.荧光PCR法 ，需两种品牌。2.适用于我单位现有ABI7500、7500fast、Q5、Q7等仪器。3.检出限≤500copis/ml。 | 300人份
141 | 乙脑病毒核酸检测试剂盒 | 1.荧光PCR法 ，需两种品牌。2.适用于我单位现有ABI7500、7500fast、Q5、Q7等仪器。3.检出限≤500copis/ml。 | 100人份
142 | STEC O 血清型分子鉴定试剂盒 | 1.荧光PCR法 ，需两种品牌。2.适用于我单位现有ABI7500、7500fast、Q5、Q7等仪器。3.可检测检测：O26、O45、O103、0111、O121、O145、O157，4.检出限≤500copis/ml。 | 20人份
143 | 克雷伯氏菌核酸检测试剂盒 | 1.荧光PCR法 ，需两种品牌。2.适用于我单位现有ABI7500、7500fast、Q5、Q7等仪器。3.检出限≤500copis/ml。 | 20人份
144 | 肺炎克雷伯氏菌核酸检测试剂盒 | 1.荧光PCR法 ，需两种品牌。2.适用于我单位现有ABI7500、7500fast、Q5、Q7等仪器。3.检出限≤500copis/ml。 | 20人份
145 | 肺炎克雷伯分型试剂盒 | 1.荧光PCR法 ，需两种品牌。2.适用于我单位现有ABI7500、7500fast、Q5、Q7等仪器。3.可检测检测：K1、K2、K5、K20、K54、K57，4.检出限≤500copis/ml。 | 20人份
146 | 金黄色葡萄球菌核酸检测试剂盒 | 1.荧光PCR法 ，需两种品牌。2.适用于我单位现有ABI7500、7500fast、Q5、Q7等仪器。3.检出限≤500copis/ml。 | 20人份
147 | 金黄色葡萄球菌基因核酸检测试剂盒 | 1.荧光PCR法 ，需两种品牌，2.适用于我单位现有ABI7500、7500fast、Q5、Q7等仪器，3.可检测：ecA/nuc，4.检出限≤500copis/ml。 | 20人份
148 | 金黄色葡萄球菌肠毒素毒力基因 检测试剂盒 | 1.荧光PCR法 ，需两种品牌，2.适用于我单位现有ABI7500、7500fast、Q5、Q7等仪器，3.可检测：SEA/SEB/SEC/SED/SEE，4.检出限≤500copis/ml。 | 20人份
149 | 五种致病弯曲菌核酸多重实时荧光 PCR 检测试剂盒 | 1.荧光PCR法 ，需两种品牌。2.适用于我单位现有ABI7500、7500fast、Q5、Q7等仪器。3.检出限≤500copis/ml。 | 20人份
150 | 弯曲菌菌种鉴定核酸检测试剂盒 | 1.荧光PCR法 ，需两种品牌。2.适用于我单位现有ABI7500、7500fast、Q5、Q7等仪器。3.检出限≤500copis/ml。 | 20人份
151 | 胎儿弯曲菌核酸检测试剂盒 | 1.荧光PCR法 ，需两种品牌。2.适用于我单位现有ABI7500、7500fast、Q5、Q7等仪器。3.检出限≤500copis/ml。 | 20人份
152 | 空肠弯曲菌核酸检测试剂盒 | 1.荧光PCR法 ，需两种品牌。2.适用于我单位现有ABI7500、7500fast、Q5、Q7等仪器。3.检出限≤500copis/ml。 | 20人份
153 | 结肠弯曲菌核酸检测试剂盒 | 1.荧光PCR法 ，需两种品牌。2.适用于我单位现有ABI7500、7500fast、Q5、Q7等仪器。3.检出限≤500copis/ml。 | 20人份
154 | 空肠弯曲菌 / 结肠弯曲菌核酸检测试剂盒 | 1.荧光PCR法 ，需两种品牌。2.适用于我单位现有ABI7500、7500fast、Q5、Q7等仪器。3.检出限≤500copis/ml。 | 20人份
155 | 空肠弯曲菌血清分型试剂盒 | 1.荧光PCR法 ，需两种品牌。2.适用于我单位现有ABI7500、7500fast、Q5、Q7等仪器。3.可检测检测：HS:2、HS:41、HS:19，4.检出限≤500copis/ml。 | 20人份
156 | 空肠弯曲菌毒力基因检测试剂盒 | 1.荧光PCR法 ，2.适用于我单位现有ABI7500、7500fast、Q5、Q7等仪器，3.检出限≤500copis/ml。 | 20人份
157 | 单核细胞增生性李斯特氏菌血清分型核酸检测试剂盒 | 1.荧光PCR法 ，需两种品牌。2.适用于我单位现有ABI7500、7500fast、Q5、Q7等仪器。3.检出限≤500copis/ml。 | 20人份
158 | 单核细胞增生性李斯特氏菌核酸检测试剂盒 | 1.荧光PCR法 ，需两种品牌。2.适用于我单位现有ABI7500、7500fast、Q5、Q7等仪器。3.检出限≤500copis/ml。 | 20人份
159 | 单核细胞增生李斯特氏菌毒力基因 (actA/inlA/plcB) 检测试剂盒 | 1.荧光PCR法 ，需两种品牌。2.适用于我单位现有ABI7500、7500fast、Q5、Q7等仪器。3.检出限≤500copis/ml。 | 20人份
160 | 梭菌菌种鉴定试剂盒 | 1.荧光PCR法 ，需两种品牌。2.适用于我单位现有ABI7500、7500fast、Q5、Q7等仪器。3.检出限≤500copis/ml。4.可鉴定丁酸梭菌、产气荚膜梭菌、新生儿梭菌、艰难梭菌、生孢梭菌、肉毒梭菌、巴氏梭菌等菌株 , 同时可以鉴定 肉毒梭菌的产毒基因 , 即肉毒A、肉毒B、肉毒E和肉毒F的基因。 | 20人份
161 | 肉毒梭菌核酸实时荧光 PCR 检测试剂盒 | 1.荧光PCR法 ，需两种品牌。2.适用于我单位现有ABI7500、7500fast、Q5、Q7等仪器。3.检出限≤500copis/ml。 | 20人份
162 | 肉毒梭菌毒素 A 核酸检测试剂盒 | 1.荧光PCR法 ，需两种品牌。2.适用于我单位现有ABI7500、7500fast、Q5、Q7等仪器。3.检出限≤500copis/ml。 | 20人份
163 | 肉毒梭菌毒素 B 核酸检测试剂盒 | 1.荧光PCR法 ，需两种品牌。2.适用于我单位现有ABI7500、7500fast、Q5、Q7等仪器。3.检出限≤500copis/ml。 | 20人份
164 | 肉毒梭菌毒素 E 核酸检测试剂盒 | 1.荧光PCR法 ，需两种品牌。2.适用于我单位现有ABI7500、7500fast、Q5、Q7等仪器。3.检出限≤500copis/ml。 | 20人份
165 | 肉毒梭菌毒素 F 核酸检测试剂盒 | 1.荧光PCR法 ，需两种品牌。2.适用于我单位现有ABI7500、7500fast、Q5、Q7等仪器。3.检出限≤500copis/ml。 | 20人份
166 | 肉毒梭菌毒素 AB 核酸检测试剂盒 | 1.荧光PCR法 ，需两种品牌。2.适用于我单位现有ABI7500、7500fast、Q5、Q7等仪器。3.检出限≤500copis/ml。 | 20人份
167 | 肉毒梭菌毒素 EF 核酸检测试剂盒 | 1.荧光PCR法 ，需两种品牌。2.适用于我单位现有ABI7500、7500fast、Q5、Q7等仪器。3.检出限≤500copis/ml。 | 20人份
168 | 肉毒梭菌 / 生孢梭菌核酸检测试剂盒 | 1.荧光PCR法 ，需两种品牌。2.适用于我单位现有ABI7500、7500fast、Q5、Q7等仪器。3.检出限≤500copis/ml。 | 20人份
169 | 肉毒梭菌产毒基因检测试剂盒 | 1.荧光PCR法 ，需两种品牌，2.适用于我单位现有ABI7500、7500fast、Q5、Q7等仪器，3.可检测：A 型 /B 型 /E 型 /F 型，4.检出限≤500copis/ml。 | 20人份
170 | 产气荚膜梭菌荧光定量 PCR 试剂盒 | 1.荧光PCR法 ，需两种品牌。2.适用于我单位现有ABI7500、7500fast、Q5、Q7等仪器。3.检出限≤500copis/ml。 | 20人份
171 | 梭菌产毒基因（A 型 /B 型 /E 型 /F 型 /F7）鉴定试剂盒 | 1.荧光PCR法 ，2.适用于我单位现有ABI7500、7500fast、Q5、Q7等仪器，3.检出限≤500copis/ml。 | 20人份
172 | 巴氏梭菌产肉毒基因 (bont/F7) 检测试剂盒 | 1.荧光PCR法 ，2.适用于我单位现有ABI7500、7500fast、Q5、Q7等仪器，3.检出限≤500copis/ml。 | 20人份
173 | 艰难梭菌核酸检测试剂盒 | 1.荧光PCR法 ，需两种品牌。2.适用于我单位现有ABI7500、7500fast、Q5、Q7等仪器。3.检出限≤500copis/ml。 | 20人份
174 | 艰难梭菌 tcdA 基因核酸检测试剂盒 | 1.荧光PCR法 ，2.适用于我单位现有ABI7500、7500fast、Q5、Q7等仪器，3.可检测：tcdA，4.检出限≤500copis/ml。 | 20人份
175 | 艰难梭菌 tcdB 基因核酸检测试剂盒 | 1.荧光PCR法 ，2.适用于我单位现有ABI7500、7500fast、Q5、Q7等仪器，3.可检测：tcdB。 | 20人份
176 | 产气荚膜梭菌 α 毒素 (cpa) 基因实时荧光 PCR 检测试剂盒 | 1.荧光PCR法 ，2.适用于我单位现有ABI7500、7500fast、Q5、Q7等仪器，3.检出限≤500copis/ml。 | 20人份
177 | 产气荚膜梭菌 β 毒素 (cpb) 基因实时荧光 PCR 检测试剂盒 | 1.荧光PCR法 ，2.适用于我单位现有ABI7500、7500fast、Q5、Q7等仪器，3.检出限≤500copis/ml。 | 20人份
178 | 产气荚膜梭菌 ε 毒素 (etx) 基因实时荧光 PCR 检测试剂盒 | 1.荧光PCR法 ，2.适用于我单位现有ABI7500、7500fast、Q5、Q7等仪器，3.检出限≤500copis/ml。 | 20人份
179 | 产气荚膜梭菌 ι 毒素 (Ia) 基因实时荧光 PCR 检测试剂盒 | 1.荧光PCR法 ，2.适用于我单位现有ABI7500、7500fast、Q5、Q7等仪器，3.检出限≤500copis/ml。 | 20人份
180 | 蜡样芽胞杆菌核酸检测试剂盒 | 1.荧光PCR法 ，需两种品牌。2.适用于我单位现有ABI7500、7500fast、Q5、Q7等仪器。3.检出限≤500copis/ml。 | 20人份
181 | 蜡样芽胞杆菌基因核酸检测试剂盒 | 1.荧光PCR法 ，需两种品牌，2.适用于我单位现有ABI7500、7500fast、Q5、Q7等仪器，3.可检测：hblC/nheB/cesB，4.检出限≤500copis/ml。 | 20人份
182 | 蜡样芽胞杆菌 hblC/nheB/cesB 基因核酸检测试剂盒 | 1.荧光PCR法 ，需两种品牌，2.适用于我单位现有ABI7500、7500fast、Q5、Q7等仪器，3.可检测：hblC/nheB/cesB 基因，4.检出限≤500copis/ml。 | 20人份
183 | 产气荚膜杆菌 A/B/C/D 型（CPA/B/C/D) 分型三重核酸检测试剂盒 | 1.荧光PCR法 ，需两种品牌，2.适用于我单位现有ABI7500、7500fast、Q5、Q7等仪器，3.可检测 A/B/C/D 型，4.检出限≤500copis/ml。 | 20人份
184 | 白喉棒状杆菌 tox 毒力基因检测试剂盒 | 1.荧光PCR法 ，需两种品牌。2.适用于我单位现有ABI7500、7500fast、Q5、Q7等仪器。3.检出限≤500copis/ml。 | 20人份
185 | 梭状芽孢杆菌属核酸检测试剂盒 | 1.荧光PCR法 ，需两种品牌。2.适用于我单位现有ABI7500、7500fast、Q5、Q7等仪器。3.检出限≤500copis/ml。 | 20人份
186 | 阪崎肠杆菌核酸检测试剂盒 | 1.荧光PCR法 ，需两种品牌。2.适用于我单位现有ABI7500、7500fast、Q5、Q7等仪器。3.检出限≤500copis/ml。 | 20人份
187 | 克罗诺杆菌属核酸检测试剂盒 | 1.荧光PCR法 ，需两种品牌。2.适用于我单位现有ABI7500、7500fast、Q5、Q7等仪器。3.检出限≤500copis/ml。 | 20人份
188 | 嗜酸乳杆菌核酸检测试剂盒 | 1.荧光PCR法 ，需两种品牌。2.适用于我单位现有ABI7500、7500fast、Q5、Q7等仪器。3.检出限≤500copis/ml。 | 20人份
189 | 小肠结肠炎耶尔森氏菌核酸检测试剂盒 | 1.荧光PCR法 ，需两种品牌。2.适用于我单位现有ABI7500、7500fast、Q5、Q7等仪器。3.检出限≤500copis/ml。 | 20人份
190 | 小肠结肠炎耶尔森氏菌 / 假结核耶尔森菌核酸检测试剂盒 | 1.荧光PCR法 ，需两种品牌，2.适用于我单位现有ABI7500、7500fast、Q5、Q7等仪器，3.可检测：小肠结肠炎耶尔森氏菌、假结核耶尔森菌，4.检出限≤500copis/ml。 | 20人份
191 | 铜绿假单胞菌核酸检测试剂盒 | 1.荧光PCR法 ，需两种品牌。2.适用于我单位现有ABI7500、7500fast、Q5、Q7等仪器。3.检出限≤500copis/ml。 | 20人份
192 | 嗜水气单胞菌核酸检测试剂盒 | 1.荧光PCR法 ，需两种品牌。2.适用于我单位现有ABI7500、7500fast、Q5、Q7等仪器。3.检出限≤500copis/ml。 | 20人份
193 | 类志贺邻单胞菌核酸检测试剂盒 | 1.荧光PCR法 ，需两种品牌。2.适用于我单位现有ABI7500、7500fast、Q5、Q7等仪器。3.检出限≤500copis/ml。 | 20人份
194 | 椰毒假单胞菌酵米面亚种 bon 基因核酸检测试剂盒 | 1.荧光PCR法 ，2.适用于我单位现有ABI7500、7500fast、Q5、Q7等仪器，3.检出限≤500copis/ml。 | 20人份
195 | 伯克霍尔德氏菌属核酸检测试剂盒 | 1.荧光PCR法 ，需两种品牌。2.适用于我单位现有ABI7500、7500fast、Q5、Q7等仪器。3.检出限≤500copis/ml。 | 20人份
196 | 唐菖蒲伯克霍尔德氏菌核酸检测试剂盒 | 1.荧光PCR法 ，需两种品牌。2.适用于我单位现有ABI7500、7500fast、Q5、Q7等仪器。3.检出限≤500copis/ml。 | 20人份
197 | 曲霉菌菌种鉴定试剂盒 | 1.荧光PCR法 ，需两种品牌。2.适用于我单位现有ABI7500、7500fast、Q5、Q7等仪器。3.可检测检测：黄曲霉、土曲霉、构巢曲霉、烟曲霉，4.检出限≤500copis/ml。 | 20人份
198 | 曲霉菌核酸检测试剂盒说明书 | 1.荧光PCR法 ，需两种品牌。2.适用于我单位现有ABI7500、7500fast、Q5、Q7等仪器。3.检出限≤500copis/ml。 | 20人份
199 | 甲型肝炎病毒 / 戊型肝炎病毒核酸检测试剂盒 | 1.荧光PCR法 ，需两种品牌。2.适用于我单位现有ABI7500、7500fast、Q5、Q7等仪器。3.检出限≤500copis/ml。 | 20人份
200 | 呼吸道细菌12项核酸检测试剂盒（PCR溶解曲线法） | 1.PCR溶解曲线法，2.适用于我单位现有ABI7500、7500fast、Q5、Q7等仪器。3.可检测肺炎链球菌、流感嗜血杆菌、百日咳鲍特菌、A族链球菌、肺炎克雷伯菌、肺炎支原体、肺炎衣原体、鹦鹉热衣原体、军团菌、隐球菌、曲霉菌、肺孢子菌，满足识别网细菌性传染病监测方案。4.检出限≤500copis/ml。 | 50人份
201 | 发热症候群病原体15项核酸检测试剂盒（PCR溶解曲线法） | 1.PCR溶解曲线法，2.适用于我单位现有ABI7500、7500fast、Q5、Q7等仪器。3.可检测伤寒/副伤寒沙门菌、脑膜炎奈瑟菌、A族链球菌、伯氏疏螺旋体、立克次体、无形体、埃立克体、钩端螺旋体、猪链球菌、鼠疫耶尔森菌、布鲁氏菌、隐球菌、曲霉菌、肺孢子菌，满足识别网细菌性传染病监测方案。4.检出限≤500copis/ml | 50人份
202 | 腹泻病原体12项核酸检测试剂盒（PCR溶解曲线法） | 1.PCR溶解曲线法，2.适用于我单位现有ABI7500、7500fast、Q5、Q7等仪器。3.可检测霍乱弧菌、副溶血弧菌、沙门菌、志贺菌、致泻性大肠杆菌（EPEC、EHEC、ETEC、 EIEC、EAEC）、弯曲菌、小肠结肠耶尔森菌、艰难梭菌、阪崎克罗诺杆菌、嗜水气单胞菌、类志贺邻单胞菌、河弧菌，满足识别网细菌性传染病监测方案。4.检出限≤500copis/ml。 | 50人份
203 | 脑膜炎病原体11项核酸检测试剂盒（PCR溶解曲线法） | 1.PCR溶解曲线法，2.适用于我单位现有ABI7500、7500fast、Q5、Q7等仪器。3.可检测脑膜炎奈瑟菌、流感嗜血杆菌、肺炎链球菌、A族链球菌、大肠杆菌、金黄色葡萄球菌、单增李斯特菌、无乳链球菌、猪链球菌、结核分枝杆菌、隐球菌。4.检出限≤500copis/ml。 | 50人份
204 | 应急检测/新项目检测相关PCR核酸检测试剂 | 1.≦4重试剂盒，按单重报价；2.适用于我单位现有ABI7500、7500fast、Q5、Q7仪器。 | 200人份
205 | 应急检测/新项目检测相关PCR核酸检测试剂 | 1.>4重试剂盒，按单重报价，2.适用于我单位现有ABI7500、7500fast、Q5、Q7仪器。 | 200人份

## 基因测序
2.基因测序试剂耗材采购项目需求明细
序号 | 试剂耗材名称 | 规格型号参数 | 单位(数量) | 数量
1 | ●MGIEasy 双端独立标签引物接头试剂盒 B | 适用于我单位现有华大智造基因测序系统（MGISEQ-200RS | 10(盒) | 10
2 | MGIEasy rRNA 去除试剂盒 | 940-001751-00,适用于我单位现有华大智造基因测序系统（MGISEQ-200RS） | 1(盒) | 1
3 | ●MGIEasy Fast 酶切文库制备试剂套装（16反应） | 940-001193-00，适用于我单位现有华大智造基因测序系统（MGISEQ-200RS） | 11(16RUN) | 11
4 | MGIEasy Fast PCR-FREE 酶切文库制备试剂套装（16 RXN） | 940-000886-00，适用于我单位现有华大智造基因测序系统（MGISEQ-200RS） | 1(16 RXN) | 1
5 | MGIEasy 呼吸道微生物基因组扩增试剂盒（16 RXN） | 940-000059-00，适用于我单位现有华大智造基因测序系统（MGISEQ-200RS） | 1(16 RXN) | 1
6 | MGIEasy 双barcode环化试剂盒 | 1000020570，适用于我单位现有华大智造基因测序系统（MGISEQ-200RS） | 1(16 RXN) | 1
7 | ●ATOPlex RNA 多重 PCR 建库试剂盒套装 V3.1（ 16 RXN） | 940-000132-00，适用于我单位现有华大智造基因测序系统（MGISEQ-200RS） | 24(16 Rxn) | 24
8 | ATOPlex HIV-1建库试剂盒套装 | 940-00723-00,适用于我单位现有华大智造基因测序系统（MGISEQ-200RS） | 2(16 Rxn) | 2
9 | ATOPlex DENV1-4建库试剂盒套装（16 RXN ） | 940-000565-00,适用于我单位现有华大智造基因测序系统（MGISEQ-200RS） | 1(16 Rxn) | 1
10 | ATOPlex Fast基孔肯雅病毒全基因组建库试剂盒套装 | Group010-0110235-00,适用于我单位现有华大智造基因测序系统（MGISEQ-200RS） | 1(16 Rxn) | 1
11 | DNBSEQ一步法DNB制备试剂盒（OS-DB） | 1000026466，适用于我单位现有华大智造基因测序系统（MGISEQ-200RS） | 12(4RXN) | 12
12 | DNBSEQ 一步法 DNB 制备试剂盒 V4.0 (OS-Dual Barcode) | 940-001654-00，适用于我单位现有华大智造基因测序系统（MGISEQ-200RS） | 5(4RXN) | 5
13 | ●MGISEQ-200RS 高通量测序 试剂套装(FCL PE100) | 1000019844，适用于我单位现有华大智造基因测序系统（MGISEQ-200RS） | 11(220 Cycles/Set) | 11
14 | MGISEQ-200RS 高通量测序试剂套装（FCS PE100） | 1000019846，适用于我单位现有华大智造基因测序系统（MGISEQ-200RS） | 1(220 Cycles/Set) | 1
15 | MGISEQ-200RS 高通量快速 测序试剂套装(FCS SE100) | 1000019845，适用于我单位现有华大智造基因测序系统（MGISEQ-200RS） | 48(220 Cycles/Set) | 48
16 | 250 μL 带滤芯自动化吸头 | 1000000723，适用于我单位现有华大智造基因测序系统（MGISEQ-200RS） | 10(10盒/包) | 10
17 | 1.3 mL96 孔圆形孔 U 型底深孔板 | 1000004644，适用于我单位现有华大智造基因测序系统（MGISEQ-200RS） | 50(2块/包) | 50
18 | ▲硬框薄壁全裙边 96 孔 PCR 板 | 091-000165-00，适用于我单位现有华大智造基因测序系统（MGISEQ-200RS） | 10(10块/盒) | 10
19 | 可掰开 96 孔板透明管 | 100-000016-00，适用于我单位现有华大智造基因测序系统（MGISEQ-200RS） | 10(10块/盒) | 10
20 | 0.5 mL 冻存管，PCR 级 | 1000001558，适用于我单位现有华大智造基因测序系统（MGISEQ-200RS） | 10(100个/包) | 10
21 | 2 mL 冻存管，PCR 级 | 1000001553，适用于我单位现有华大智造基因测序系统（MGISEQ-200RS） | 10(100个/包) | 10
22 | Qubit® ssDNA Assay Kit（100反应） | Q10212，适用于我单位现有华大智造基因测序系统（MGISEQ-200RS） | 5(盒) | 5
23 | Qubit® dsDNA HS Assay Kit（100反应） | Q32851，适用于我单位现有华大智造基因测序系统（MGISEQ-200RS） | 5(盒) | 5
24 | ●Qubit Assay Tubes | Q32856，适用于我单位现有华大智造基因测序系统（MGISEQ-200RS） | 20(盒) | 20
25 | 100% Tween-20 | 适用于我单位现有华大智造基因测序系统（MGISEQ-200RS） | 5(瓶) | 5
26 | 5M NaCl | A600560-0500，，适用于我单位现有华大智造基因测序系统（MGISEQ-200RS） | 5(瓶) | 5
27 | 1x TE缓冲液 （TE buffer) PH 8.0 | 500ml/瓶 | 5(瓶) | 5
28 | SPF鸡胚 | 0日龄 | 800个 | 800
29 | SPF鸡胚 | 9日龄 | 200个 | 200
30 | DMEM培养基 | 500ml/瓶，用于细胞培养 | 10瓶 | 10
31 | 青链霉素-制真菌素 | 100ml/瓶，用于细胞培养 | 1瓶 | 1
32 | 胎牛血清 | 100ml/瓶，用于细胞培养 | 3瓶 | 3
33 | 碳酸氢钠溶液 | 100ml/瓶 7.5%，用于细胞培养 | 1瓶 | 1
34 | 0.05%EDTA胰酶 | 100ml/瓶，用于细胞培养 | 3瓶 | 3
35 | TPCK胰酶 | 1:250 100g/瓶，用于细胞培养 | 1瓶 | 1
36 | PBS（磷酸缓冲液） | 500ml/瓶，用于细胞培养 | 10瓶 | 10
37 | DMSO（二甲基亚砜） | ≦10ml/瓶，用于冻存细胞 | 2瓶 | 2
38 | 2ml冻存管 | 独立包装，无菌，无RNA | 200个 | 200
39 | 5ml冻存管 | 独立包装，无菌，无RNA | 200个 | 200
40 | 一次性细长头玻璃吸管 | 20cm/支 | 500支 | 500
41 | 0.2um无菌注射滤器 | 独立包装，用于过滤标本 | 200个 | 200
42 | 一次性无菌移液管 | 带滤芯， 2ml、10ml | 500支 | 500
43 | 96孔U型板 | 用于做血凝，底部为U型 | 100块 | 100
44 | 25T细胞瓶 | 独立包装，无菌，盖子有滤膜可透气 | 200个 | 200
45 | 75T细胞瓶 | 独立包装，无菌、盖子有滤膜可透气 | 50个 | 50
46 | 程序冻存盒 | 可同时冻存≧10支2ml冻存管，降温速率-1℃/min，耐低温 | 2个 | 2
47 | 照蛋器 | 手持式，LED强光，线长≧1.5m | 2个 | 2
48 | 照蛋器 | 手持式，LED强光，无线充电 | 2个 | 2
49 | GN鉴定生化条 | 20片/盒 ，适用于我单位现有梅里埃 VERK2仪器。 | 10(盒) | 10
50 | GP鉴定生化条 | 20片/盒 ，适用于我单位现有梅里埃 VERK2仪器。 | 5(盒) | 5
51 | YST鉴定生化条 | 20片/盒 ，适用于我单位现有梅里埃 VERK2仪器。 | 3(盒) | 3
52 | BCL鉴定生化条 | 20片/盒 ，适用于我单位现有梅里埃 VERK2仪器。 | 3(盒) | 3
53 | ANC鉴定生化条 | 20片/盒 ，适用于我单位现有梅里埃 VERK2仪器。 | 3(盒) | 3
54 | NH鉴定生化条 | 适用于我单位现有梅里埃 VERK2仪器。 | 3(盒) | 3
55 | 0.45%NaCI菌悬液制备液 | 适用于我单位现有梅里埃 VERK2仪器。 | 5(瓶) | 5
56 | 脑膜炎奈瑟菌生化鉴定卡 | 20片/盒 ，适用于我单位现有梅里埃 VERK2仪器。 | 3盒 | 3
57 | 测序芯片 | 适用于我单位现有武汉臻熙Dgensee X5三代测序仪，≧24反应/盒 | 1盒 | 1
58 | 清洗试剂盒 | 1.可以进行测序芯片的流通池中残留文库核酸的清洗； 2.适用于我单位现有武汉臻熙Dgensee X5三代测序仪； 3.清洗次数≧5次/盒。 | 1盒 | 1
59 | 测序接头Ⅱ扩展试剂盒 | 1.适用于我单位现有武汉臻熙Dgensee X5三代测序仪； 2.内含建库试剂； 3. ≧6反应/盒。 | 1盒 | 1
60 | 连接测序试剂盒 | 1.内含测序缓冲液（SB）、洗脱缓冲液（EB）、文库溶液（LIS）及文库颗粒（LIB），及测序芯片预处理试剂：测序芯片冲洗液（FCF）及测序芯片系绳（FCT）； 2.≧5反应/盒； 3.适用于我单位现有武汉臻熙Dgensee X5三代测序仪。 | 1盒 | 1
61 | ●自动化多样本DNA辅助建库试剂盒 | 1.适用于我单位现有武汉臻熙Dgensee X5三代测序平台连接法测序多样本文库制备，支持gDNA以及gDNA/cDNA 扩增产物，适配杭州柏炬科技ER24P自动化建库仪； 2.提供末端修复、barcode连接和adapter连接功能模块； 3.包含磁珠、酶、缓冲液和三代 barcode 穿刺式等组分；包含针对增产物纯化所需的额外磁珠、清洗和洗脱试剂； 4.支持微生物基因组、宏基因组、人基因组、动植物基因组测序文库构建； 5.≧24反应/盒。 | 1盒 | 1
62 | ●自动化多样本DNA辅助建库试剂盒 | 1.适用于我单位现有武汉臻熙Dgensee X5三代测序平台连接法测序多样本文库制备，支持gDNA以及gDNA/cDNA 扩增产物，适配杭州柏炬科技ER24P自动化建库仪； 2.提供末端修复、barcode连接和adapter连接功能模块； 3.包含磁珠、酶、缓冲液和三代 barcode 穿刺式等组分；包含针对增产物纯化所需的额外磁珠、清洗和洗脱试剂。 4.支持微生物基因组、宏基因组、人基因组、动植物基因组测序文库构建； 5.≧8反应/盒。 | 1盒 | 1
63 | 200ul透明滤芯盒装低吸附吸头，无菌 | 1.低吸附吸头，无菌； 2.适配采购人现有杭州柏炬科技ER24P自动化建库仪； 3.96支/盒。 | 48盒 | 48
64 | 50ul透明滤芯盒装低吸附吸头，无菌 | 1.低吸附吸头，无菌； 2.适配采购人现有杭州柏炬科技ER24P自动化建库仪； 3.96支/盒。 | 48盒 | 48
65 | 快速定量试剂盒 | 1.支持对双链DNA（dsDNA）进行精准浓度测定； 2.双标准品荧光计校准； 3.浓度测定范围：500pg/μL-100ng/μL; 4.反应数≧500 reactions； | 1 | 1
66 | ●超敏新型冠状病毒全基因组捕获试剂盒 | 1.支持新冠疫苗、咽拭子、体液、环境样本等不同样本类型，覆盖所有不同亚型新冠毒株，包括但不限于Alpha、Beta、Gamma、Delta、Omicron； 2.≧48反应/盒； 3.包含新冠病毒基因组反转录和全基因组扩增模块，无需额外添置试剂，反应体系具备染料示踪功能，提示试剂漏加风险； 4.支持高Ct值样本，Ct值小于32可获得全基因组高覆盖结果； 5.提供叠瓦式400bp和1200bp双引物池，有效抵制引物扩增脱扣； 6.逆转录核酸体积至多12uL，全基因组扩增单管核酸体积至多2.5uL（提供说明书证明）； | 1 | 1
67 | ●肠道病毒全基因组捕获试剂盒 | 型号规格：8反应/盒 | 1盒 | 1
68 | 诺如病毒全基因组捕获试剂盒 | 型号规格：8反应/盒 | 1盒 | 1
69 | 基孔肯雅病毒全基因组捕获试剂盒 | 型号规格：8反应/盒 | 1盒 | 1
70 | 呼吸道腺病毒全基因组捕获试剂盒 | 型号规格：8反应/盒 | 1盒 | 1
71 | 轮状病毒全基因组捕获试剂盒 | 型号规格：8反应/盒 | 1盒 | 1
72 | 札如病毒全基因组捕获试剂盒 | 型号规格：8反应/盒 | 1盒 | 1
73 | 星状病毒全基因组捕获试剂盒 | 型号规格：8反应/盒 | 1盒 | 1
74 | 汉坦病毒全基因组捕获试剂盒 | 型号规格：8反应/盒 | 1盒 | 1
75 | 肺炎支原体全基因组探针捕获试剂盒 | 型号规格：8反应/盒 | 1盒 | 1
76 | 肠道病毒全基因组探针捕获试剂盒 | 型号规格：8反应/盒 | 1盒 | 1
77 | 百日咳鲍特菌全基因组探针捕获试剂盒 | 型号规格：8反应/盒 | 1盒 | 1
78 | 鹦鹉热衣原体全基因组探针捕获试剂盒 | 型号规格：8反应/盒 | 1盒 | 1
79 | 轮状病毒全基因组探针捕获试剂盒 | 型号规格：8反应/盒 | 1盒 | 1
80 | 霍乱弧菌全基因组探针捕获试剂盒 | 型号规格：8反应/盒 | 1盒 | 1
81 | 军团菌全基因组探针捕获试剂盒 | 型号规格：8反应/盒 | 1盒 | 1
82 | 空肠弯曲菌全基因组探针捕获试剂盒 | 型号规格：8反应/盒 | 1盒 | 1
83 | 钩端螺旋体全基因组探针捕获试剂盒 | 型号规格：8反应/盒 | 1盒 | 1
84 | 副溶血性弧全基因组探针捕获试剂盒 | 型号规格：8反应/盒 | 1盒 | 1
85 | 肺炎链球菌全基因组探针捕获试剂盒 | 型号规格：8反应/盒 | 1盒 | 1
86 | 流感嗜血杆菌全基因组探针捕获试剂盒 | 型号规格：8反应/盒 | 1盒 | 1
87 | 脑膜炎奈瑟菌全基因组探针捕获试剂盒 | 型号规格：8反应/盒 | 1盒 | 1
88 | A族链球菌全基因组探针捕获试剂盒 | 型号规格：8反应/盒 | 1盒 | 1
89 | 小肠结肠耶尔森菌全基因组探针捕获试剂盒 | 型号规格：8反应/盒 | 1盒 | 1
90 | 甲型流感病毒全基因组捕获试剂盒 | 型号规格：24反应/盒 | 1盒 | 1
91 | 乙型流感病毒全基因组捕获试剂盒 | 型号规格：24反应/盒 | 1盒 | 1
92 | 大别班达病毒全基因组捕获试剂盒 | 型号规格：8反应/盒 | 1盒 | 2
93 | 登革热病毒全基因组捕获试剂盒 | 型号规格：8反应/盒 | 1盒 | 1
94 | 呼吸道腺病毒全基因组捕获试剂盒 | 型号规格：8反应/盒 | 1盒 | 1
95 | ●低起始量宏基因组DNA测序建库试剂盒 | 1.适用于我单位现有未知病原体样本的高通量测序实验； 2.规格：≥8测试/盒； 3.试剂形式：整合式试剂，包含barcoding PCR和三代测序平台建库模块，无需额外添置试剂； 4.适用机型：武汉臻熙Dgensee X5三代测序平台； 5.样本类型：适用于我单位现有脑脊液、肺泡灌洗液、血清、血浆、咽拭子保存液等； 6.收到货物后需原厂授权工程师到场进行协助做实验验收 7.制造商需通过医疗器械质量管理体系认证，证书覆盖范围：科研用基因靶向捕获试剂盒的研发，保证产品质量；（需提供证书证明） 8.试剂盒生产厂家可以提供同品牌48个不同Barcode，用于混样建库，Barcode使用方式：穿刺式吸取，无需开盖，避免交叉污染； | 1盒 | 1

## 血清学检测
3.血清学检测试剂耗材采购项目需求明细
序号 | 试剂耗材名称 | 规格型号参数 | 单位（数量）
1 | ●结核分枝杆菌药敏试剂盒 | 2测试/96孔块。20测试/盒。适用于我单位现有我单位现有结核MIC法所用自动加样仪（珠海贝索）。 | 25盒
2 | 结核分枝杆菌药敏试剂盒 | 1测试/96孔块。10测试/盒。适用于我单位现有我单位现有结核MIC法所用自动加样仪（珠海贝索）。 | 4盒
3 | 分枝杆菌药敏罗氏培养管 | CON(中性罗氏培养管) INH(异烟肼) SM(链霉素) EMB(乙胺丁醇) RFP(利福平) OFX(氧氟沙星) KM(卡那霉素) PNB（对硝基苯甲酸） 各两支；共16支/盒 | 300盒
4 | ●分枝杆菌药敏罗氏培养管 | 7ml/支，22支/盒。 | 80盒
5 | 分枝杆菌液体培养管 | 7ml/支，100 支/盒。 | 2盒
6 | 罗氏培养管 | 酸性罗氏培养基（CON）7ml/支。 | 1800支
7 | 分支杆菌磨菌管 | 50支/盒 | 10盒
8 | 自动加样仪配套枪头 | 96支/盒。12盒/箱。适用于我单位现有结核MIC法所用自动加样仪（珠海贝索） | 2箱
9 | 分枝杆菌液体培养营养剂 | 15ml/瓶 | 12瓶
10 | 分枝杆菌液体培养抗菌剂 | 0.06g/瓶 | 12瓶
11 | 超声分散专用试管 | 50支/盒,可适用于我单位现有体必康超声分散计数仪1100c仪器。 | 500支
12 | 结核分枝杆菌药敏试剂盒配套接种槽 | 10个/袋。结核MIC法实验所需，适用于我单位现有结核MIC法所用自动加样仪（珠海贝索牌）。 | 12袋
13 | 无菌生理盐水 | 250ml/瓶，塑料瓶装。 | 20瓶
14 | 结核分枝杆菌抗原检测试剂盒（胶体金法） | 20T/盒 | 5盒
15 | 分枝杆菌菌种保存管 | 用于分枝杆菌菌种的保存，100支/盒 | 2盒
16 | ●HIV抗体筛查试剂1（酶免） | 12*8孔，96人份/盒 | 40盒
17 | ●HIV抗体筛查试剂2（酶免） | 12*8孔，96人份/盒 | 10盒
18 | HIV血清学考核样 | 酶免中值、低值、临界值各1支/套 | 20套
19 | 人类免疫缺陷病毒I型抗体血清（液体）标准物质 | 1.0.5NCU/ml。 2.OD值控制在0.3-0.5之间 | 20支
20 | HIV血清学考核样 | 化学发光中值、低值、阴性各1支/套 | 50套
21 | 乙肝表面抗原检测试剂盒（化学发光法） | 1.适用于我单位现有四川迈克化学发光免疫分析仪,四川迈克，2×100测试/盒。 | 1盒
22 | HBV表面抗原筛查试剂1（酶免） | 12*8孔，96人份/盒 | 20盒
23 | HBV表面抗原筛查试剂2（酶免） | 12*8孔，96人份/盒 | 4盒
24 | HCV抗体筛查试剂1（酶免） | 12*8孔，96人份/盒 | 20盒
25 | HCV抗体筛查试剂2（酶免） | 12*8孔，96人份/盒 | 4盒
26 | 人类免疫缺陷病毒抗原抗体检测试剂盒 | 1.适用于我单位现有四川迈克化学发光免疫分析仪,四川迈克，2.100测试/盒。 | 1盒
27 | 丙型肝炎抗体检测试剂盒（化学发光法） | 1.适用于我单位现有四川迈克化学发光免疫分析仪，2.100测试/盒。 | 1盒
28 | 梅毒抗体筛查试剂（酶免） | 12*8孔，96人份/盒 | 20盒
29 | 梅毒抗体检测试剂盒（化学发光法） | 1.适用于我单位现有四川迈克化学发光免疫分析仪,四川迈克，2.100测试/盒。 | 1盒
30 | 免疫分析仪用底物液 | 适用于我单位现有四川迈克化学发光免疫分析仪，A:500ml×1 B:500ml×1 | 1盒
31 | 清洗缓冲液 | 适用于我单位现有四川迈克化学发光免疫分析仪，250ml×2 | 1箱
32 | 特殊清洗液 | 适用于我单位现有四川迈克化学发光免疫分析仪，60mL×2 | 1盒
33 | i 3000反应杯 | 3500个/箱，适用于我单位现有四川迈克化学发光免疫分析仪 | 1箱
34 | 梅毒螺旋体抗体检测试剂盒（TPPA） | 1.方法学：凝集法。 2.检测类型：定性，可以滴度形式显示抗体效价。 | 100人份
35 | 风疹质控血清 | ≧200ul/支 | 50支
36 | ●麻疹病毒IgM抗体检测试剂盒 | 48人份/盒 | 15盒
37 | 风疹病毒IgM抗体检测试剂盒 | 48人份/盒 | 15盒
38 | 麻疹质控血清 | ≧200ul/支 | 50支
39 | 基孔肯雅热抗体lgG/lgM联合检测试剂 | 胶体金法 | 100人份
40 | 登革热抗体lgG/lgM联合检测试剂 | 胶体金法 | 100人份
41 | 发热伴血小板综合征抗体lgG/lgM联合检测试剂 | 胶体金法 | 50人份
42 | 乙型脑炎抗体lgG/lgM联合检测试剂 | 胶体金法 | 50人份
43 | ●出血热抗体检测lgG/lgM联合检测试剂 | 胶体金法 | 100人份
44 | ●流行性脑膜炎（ECM-A+C）IgM抗体检测试剂盒 | 96人份/盒 | 1盒
45 | 流行性脑膜炎（ECM-A）IgM抗体检测试剂盒 | 96人份/盒 | 1盒
46 | 流行性脑膜炎（ECM-C）IgM抗体检测试剂盒 | 96人份/盒 | 1盒
47 | 流脑IgG抗体检测试剂盒 | 96人份/盒 | 1盒
48 | 麻疹IgG抗体检测试剂盒 | 96人份/盒 | 1盒
49 | 风疹IgG抗体检测试剂盒 | 96人份/盒 | 1盒
50 | 腮腺炎IgG抗体检测试剂盒 | 96人份/盒 | 1盒
51 | 百日咳IgG抗体检测试剂盒 | 96人份/盒 | 1盒
52 | 脊髓灰质炎IgG抗体检测试剂盒 | 96人份/盒 | 1盒
53 | 乙脑病毒IgM抗体检测试剂盒 | 96人份/盒 | 2盒
54 | 乙脑IgG抗体检测试剂盒 | 96人份/盒 | 2盒
55 | 甲苯胺红不加热血清学诊断试剂盒 | ≧100人份/盒 | 3盒
56 | 改良加藤法试剂盒 | 100人份/盒、肠道寄生虫卵检测试剂盒 | 4盒
57 | 血吸虫抗体检测试剂盒（间接血凝法） | 100人份/盒 | 4盒
58 | 疟原虫抗原检测试剂盒(胶体金法) | 用于检测四种或者两种疟原虫抗原 | 100人份
59 | 吉氏染液 | 100ml/4*250ml | 1盒
60 | 高级油镜油 | 4*20ml | 1盒
61 | 尼龙绢 | 260目/25.4mm | 10个
62 | 标准级显微镜载玻片 | 1A5107，单头双面蒙砂，50片/盒 | 20盒
63 | 医用一次性铺垫 | 无纺布 100*200 | 100条
64 | 擦镜纸 | 适用于我单位现有擦拭显微镜镜头100张/本 | 10本
65 | 血凝反应板 | 有机玻璃 96孔V型 | 10只
66 | 染缸 | 玻璃5片立式，玻璃10片卧式，塑料24片染色架染色缸套装 | 3个
67 | 解剖针 | 不锈钢材质 | 5盒
68 | 不锈钢染色架 | 26片/只 | 1只
69 | 显微镜盖玻片 | 24*60mm，100片/盒 | 2盒
70 | 封片胶 | 100ml/瓶，适用于我单位现有组织病理学实验室和细胞学实验室对已经染色的组织片进行封固观察 | 2瓶
71 | 一次性拉丝滴管 | 5ul | 500个
72 | 一次性无菌注射器 | 独立包装，1ml/支 | 500支
73 | 一次性无菌注射器 | 独立包装，2.5ml/支 | 200支
74 | 一次性无菌注射器 | 独立包装，5ml/支 | 200支
75 | 一次性无菌注射器 | 独立包装，10ml/支 | 500支
76 | ●无菌滤芯枪头 | 1000ul/支，96支/盒 ，无RNA/DNA酶 | 400盒
77 | ▲无菌滤芯枪头 | 200ul/支，96支/盒 ，无RNA/DNA酶 | 400盒
78 | 无菌滤芯枪头 | 100ul/支，96支/盒 ，无RNA/DNA酶 | 200盒
79 | 无菌滤芯枪头 | 20ul/支，96支/盒 ，无RNA/DNA酶 | 200盒
80 | 无菌滤芯枪头 | 加长，10ul/支，96支/盒 ，无RNA/DNA酶 | 200盒
81 | 八连管和盖子1 | 1.0.1ml；2.适用ABI7500、7500fast、Q5、Q7等仪器；3.无RNA/DNA酶 | 2盒
82 | 八连管和盖子2 | 1.0.2ml；2.适用ABI7500、7500fast、Q5、Q7等仪器；3.无RNA/DNA酶 | 10盒
83 | 八连管和盖子3 | 1.透明管 0.2ml ；2.适用博日荧光PCR仪；3.无RNA/DNA酶 | 2盒
84 | 96孔PCR反应板和封口膜1 | 1.0.1ml；2.适用ABI7500、7500fast、Q5、Q7等仪器；3.无RNA/DNA酶 | 20块
85 | ●96孔PCR反应板和封口膜2 | 1.0.2ml；2.适用ABI7500、7500fast、Q5、Q7等仪器；3.无RNA/DNA酶 | 100块
86 | 血清冻存管 | 1.8ml/支，带外螺口带皮垫圈盖子，无菌 | 3000支
87 | 1.5ml无菌离心管 | 1.5ml，无菌，无RNA/DNA酶 | 1000个
88 | 5ml无菌离心管 | 5ml，无菌 | 500个
89 | 一次性无菌离心管 | 10ｍＬ，带外螺旋盖子，无菌 | 500个
90 | 一次性无菌离心管 | 15ｍＬ，带外螺旋盖子，无菌 | 500个
91 | 一次性无菌离心管 | 50ｍＬ，带外螺旋盖子，无菌 | 200个
92 | 一次性塑料滴管 | 1ml/支，无菌 | 500支
93 | 塑料血清盒 | 100孔/个，防冻 | 100个
94 | 吸水纸 | ≧9寸，≧300抽/包 | 50包
95 | 锐器盒1 | 5L/只 | 300只
96 | 锐器盒2 | 2L/只 | 200只
97 | 生物样本塑封袋（小） | 尺寸≧12*15cm | 1000个
98 | 生物样本塑封袋（中） | 尺寸≧25*30cm | 1000个
99 | 生物样本塑封袋（大） | 尺寸≧35*45cm | 1000个
100 | 医疗废物包装袋 | ≧80L，手提式，加厚，耐高温。 | 2000个
101 | 医疗废物包装袋 | 45-50L，手提式，加厚，耐高温。 | 2000个
102 | 医疗废物包装袋 | 5-15L，手提式，加厚，耐高温。 | 2000个
103 | 一次性医用帽子 | 无纺布 | 500个
104 | 一次性医用面屏 | / | 100个
105 | N95口罩 | 医用N95 1860 | 300个
106 | 一次性外科口罩 | 独立包装，无菌 | 2000个
107 | 一次性医用防护服 | 连体，包含脚套 | 200件
108 | 一次性医用隔离服 | 无纺布 | 500件
109 | 医用乳胶手套（检查手套） | 无粉，大、中、小 | 1000双
110 | 医用橡胶手套（外科手套） | 长款 ，无粉，6.5 和 7.5 | 1000双
111 | 一次性薄膜手套 | / | 500双
112 | 一次性防水鞋套 | 防水材料 | 200双
113 | 一次性鞋套 | 无纺布 | 1000双
114 | Sharpie双头记号笔 | 1.双头粗细 黑色/红色 2.≧12支/盒 | 50盒
115 | 75%酒精消毒湿巾 | 医用，≧50片/盒 | 100盒
116 | 84消毒液 | 医用，≧500ml/瓶 | 20箱
117 | 75%酒精 | 医用，≧500ml/瓶 | 50瓶
118 | 95%酒精 | 医用，≧500ml/瓶 | 20瓶
119 | 移液器（8通道电动排枪） | 10-100 | 1把
120 | 移液器（8通道电动排枪） | 20-200 | 1把
121 | 单道电动移液器 | 有分液模式，可连续分液，可充电，量程1-250ul,误差+4%，吸头非专用，可适配通用吸头 | 2把
122 | ●数显温湿度计 | 探头可拆卸，温度记录功能，带CNAS证书，温度范围在50℃~零下30℃ | 25个
123 | 计时器 | 有时钟功能、计时功能，可磁吸到设备上 | 10个
124 | 实验室用消毒洗手液 | 300-500g/瓶 | 10瓶
125 | 免洗消毒凝胶 | 医用，300-500ml/瓶 | 10瓶
126 | 全自动蛋白印迹仪孵育板槽 | 1.36槽/块 2.适用于我单位现有我单位现有Humablot 72FA全自动蛋白印迹仪（提供承诺函） | 20块
127 | 全自动蛋白印迹仪清洗液 | 1.100ml/瓶 2.适用于我单位现有我单位现有Humablot 72FA全自动蛋白印迹仪（提供承诺函） | 1瓶
128 | 无菌吸液槽 | 50ml 斜面底部 | 100个
129 | 一次性无菌注射针 | 5ml注射器 | 800
合计

## 理化检验
序号 | 货物名称 | 技术参数及要求 | 数量 （单位） | 品牌 | 货号 | 所报规格
1 | 氮气（高纯）(纯度大于99.999%） | 适用于气相、气质仪 | 20瓶 | 泥河东羽
2 | 氩气（高纯）(纯度大于99.999%） | 适用于ICP-MS | 20瓶 | 泥河东羽
3 | 氦气（高纯）(纯度大于99.999%） | 适用于气相、气质仪 | 6瓶 | 泥河东羽
4 | 空气（高纯）(纯度大于99.999%） | 适用于气相色谱仪 | 20瓶 | 泥河东羽
5 | 乙炔（高纯）(纯度大于99.999%） | 适用于原子吸收仪 | 2瓶 | 泥河东羽
6 | 氧气（高纯）(纯度大于99.999%） | 适用于ICP-MS | 1瓶 | 泥河东羽
7 | 氨气（高纯）(纯度大于99.999%） | 适用于ICP-MS | 1瓶 | 泥河东羽
8 | pH标准缓冲液 | 9.18/4.0/6.86各1瓶/套 | 2套 | 天津永大
9 | 电导率液 | 100mL/瓶，计量院 | 2瓶 | 计量院
10 | 水质氰化物试剂盒 | 100测试/盒 | 2盒 | 宝德
11 | 水质氨试剂盒 | 100测试/盒 | 2盒 | 宝德
12 | 水质挥发酚试剂盒 | 100测试/盒 | 2盒 | 宝德
13 | 阴离子合成洗涤剂试剂盒 | 100测试/盒 | 2盒 | 宝德
14 | 水质总硬度试剂盒 | 40个样/盒，乙二胺四乙酸二钠滴定法 | 2盒 | 南昌汇龙
15 | 对氨基苯磺酸 | 优级纯，250g/瓶 | 1瓶 | 西亚
16 | ▲丙酮 | 质谱级/色谱级4L/瓶 (纯度大于99.9%） | 2瓶 | 安谱
17 | 二氯甲烷 | 质谱级/色谱级4L/瓶 (纯度大于99.9%） | 2瓶 | 安谱 |  | HPLC/4L
18 | 乙腈 | 质谱级/色谱级4L/瓶 (纯度大于99.9%） | 2瓶 | 安谱 |  | HPLC/4L
19 | ●正己烷 | 质谱级/色谱级4L/瓶 (纯度大于99.9%） | 2瓶 | 安谱 |  | HPLC/4L
20 | 异丙醇 | 质谱级/色谱级4L/瓶 (纯度大于99.9%） | 2瓶 | 安谱 |  | HPLC/4L
21 | 无水乙醇 | 质谱级/色谱级4L/瓶 (纯度大于99.9%） | 2瓶 | 诺尔施 |  | HPLC/4L
22 | 无苯二硫化碳 |  | 2瓶 | 科密欧 |  | 500ml
23 | 甲醇 | 质谱级/色谱级4L/瓶 (纯度大于99.9%） | 2瓶 | 安谱 |  | HPLC/4L
24 | 乙酸乙酯 | 质谱级/色谱级4L/瓶 (纯度大于99.9%） | 2瓶 | 安谱 |  | HPLC/4L
25 | 甲醛 | 质谱级/色谱级4L/瓶 (纯度大于99.9%） | 2瓶 | 西亚 |  | 40％GCS，500ml*8
26 | 三氯甲烷 | 质谱级/色谱级4L/瓶 (纯度大于99.9%） | 2瓶 | 安谱 |  | HPLC/4L
27 | 甲酸 | 质谱级/色谱级4L/瓶 (纯度大于99.10%） | 1瓶 | 麦克林 |  | HPLC/4L
28 | ●硝酸 | UP级，500mL/瓶 | 10瓶 | 诺尔施
29 | 硫酸 | UP级，500mL/瓶 | 5瓶 | 诺尔施
30 | 磷酸 | 优级纯，500mL/瓶 | 1瓶 | 麦克林
31 | 盐酸 | UP级，500mL/瓶 | 2瓶 | 诺尔施
32 | 焦磷酸 | 优级纯，500mL/瓶 | 5瓶 | 麦克林 |  | 95% H4P2O7 basis
33 | 溴化钾 | 光谱纯（25g/ 瓶） | 1瓶 | 麦克林 | P816702-25g
34 | 过硫酸钠试剂 | 优级纯，500g/瓶 | 5瓶 | 西亚
35 | 氯化钠试剂 | 优级纯，500g/瓶 | 10瓶 | 天津永大
36 | 无水硫酸钠 | 优级纯，500g/瓶 | 4瓶 | 天津永大
37 | 甲基磺酸 | 优级纯，100mL/瓶 | 1瓶 | 西格玛 | 471356-100ML
38 | QuEChERS萃取试剂盒 | 50包/盒 | 2盒 | 安捷伦 | 5982-6650
39 | 纳氏试剂成品 | 碘化汞法，100mL/瓶 | 1盒 | 天津永大
40 | Discovery® DSC-18 吸附剂 | 100g/瓶 | 1瓶 | 西格玛 | 52600-U
41 | EDTA-Mcllvaine缓冲溶液 | 0.1 mol/L,500mL/瓶 | 1瓶 | 源叶 | R27334-500ml
42 | 尿碘试剂盒 | 100人份/盒（0-300ug/L） | 4盒 | 武汉众生
43 | 尿碘试剂盒 | 100人份/盒（300-1200ug/L） | 2盒 | 武汉众生
44 | 水碘试剂盒 | 100人份/盒（0-300ug/L） | 2盒 | 武汉众生 |  | 0-100ug/L，120T
45 | 盐碘试剂盒 | 100份/盒 | 4盒 | 武汉众生
46 | 冻干人尿中碘成分分析质控品 | 2支/套（高低） | 4套 | 国家碘缺乏
47 | 盐碘质控品 | 2支/套（高低） | 4套 | 国家碘缺乏
48 | 无水碳酸钠 | GR,纯度≥99.8%，500g /瓶 | 3瓶 | 天津永大
49 | 碳酸氢钠 | GR,纯度≥99.8%，500g /瓶 | 1瓶 | 麦克林
50 | 邻苯二甲酸二甲酯 | AR,纯度≥99%，500mL/瓶 | 1瓶 | 麦克林
51 | 草酸二乙酯 | AR,纯度≥99%，500g/瓶 | 1瓶 | 麦克林
52 | 苯胺 | GR,纯度≥99.5%，500mL/瓶 | 1瓶 | 麦克林
53 | 二溴对甲基偶氮甲磺溶液 | 100mg/瓶 | 1瓶 | 麦克林 | D823302-100mg
54 | 苯羟乙酸 | 500g/瓶（纯度≥99.0% ） | 1瓶 | 麦克林
55 | 孔雀绿 | HPLC，纯度≥95% 1g/瓶 | 1瓶 | 源叶 | B25385-1g
56 | 四氯汞钾—盐酸副玫瑰苯胺试剂 | 试剂盒，50mL/盒 | 1盒 | 厦门海标 |  | 四氯汞钾吸收液，100ml/瓶
57 | 丁醛 | 纯品（纯度≥95.6%） | 1支 | 坛墨
58 | 异丁醛 | 纯品（纯度≥99.6%） | 1支 | 坛墨
59 | 蒸馏水 | 4.5L/桶 | 50桶 | 屈臣氏
60 | 硫酸钙 | 优级纯，500g/瓶 | 1瓶 | 天津永大
61 | 硫代硫酸钠标准液 | 0.1mol/L,500mL/瓶 | 2瓶 | 坛墨 | BW20020-0.1-W-500
62 | 砷单元素标准溶液 | 1000ug/mL,20mL/瓶，量值源头或量值溯源至GBW。。 | 2瓶 | 伟业计量 | GBW(E)086360
63 | 镉单元素标准溶液 | 1000ug/mL,20mL/瓶，量值源头或量值溯源至GBW。。 | 2瓶 | 计量院 | GBW08612
64 | 六价铬单元素标准溶液 | 100ug/mL,20mL/瓶，量值源头或量值溯源至GBW。 | 6瓶 | 计量院 | GBW(E)080257
65 | 铅单元素标准溶液 | 1000ug/mL,20mL/瓶，量值源头或量值溯源至GBW。 | 2瓶 | 计量院 | GBW08619
66 | 汞单元素标准溶液 | 0.10ug/mL、10ug/mL，100mL/瓶，量值源头或量值溯源至GBW。 | 各2瓶 | 有色
67 | 铝单元素标准溶液 | 1000ug/mL,20mL/瓶，量值源头或量值溯源至GBW。 | 2瓶 | 鸿蒙 | GBW(E)081594 |  | 30ml
68 | 铁单元素标准溶液 | 1000ug/mL,20mL/瓶，量值源头或量值溯源至GBW。 | 2瓶 | 计量院 | GBW08616
69 | 锰单元素标准溶液 | 1000ug/mL,20mL/瓶，量值源头或量值溯源至GBW。 | 2瓶 | 计量院 | GBW(E)080157
70 | 铜单元素标准溶液 | 1000ug/mL,20mL/瓶，量值源头或量值溯源至GBW。 | 2瓶 | 计量院 | GBW08615
71 | 锌单元素标准溶液 | 1000ug/mL,20mL/瓶，量值源头或量值溯源至GBW。 | 2瓶 | 计量院 | GBW08620
72 | 水质锑标准溶液 | 1000ug/mL,20mL/瓶，量值源头或量值溯源至GBW。 | 2瓶 | 鸿蒙 | GBW(E)081588
73 | 水质钡标准溶液 | 1000ug/mL,20mL/瓶，量值源头或量值溯源至GBW。 | 2瓶 | 鸿蒙 | GBW(E)081597
74 | 水质铍标准溶液 | 1000ug/mL,20mL/瓶，量值源头或量值溯源至GBW。 | 2瓶 | 鸿蒙 | BW0141291
75 | 水质硼标准溶液 | 1000ug/mL,20mL/瓶，量值源头或量值溯源至GBW。 | 2瓶 | 坛墨 | GBW(E)082782 |  | 50ml
76 | 水质钼标准溶液 | 1000ug/mL,20mL/瓶，量值源头或量值溯源至GBW。 | 2瓶 | 鸿蒙 | BW061017
77 | 水质镍标准溶液 | 1000ug/mL,20mL/瓶，量值源头或量值溯源至GBW。 | 2瓶 | 鸿蒙 | GBW(E)081582
78 | 水质银标准溶液 | 1000ug/mL,20mL/瓶，量值源头或量值溯源至GBW。 | 2瓶 | 鸿蒙 | GBW(E)081598
79 | 水质铊标准溶液 | 1000ug/mL,20mL/瓶，量值源头或量值溯源至GBW。 | 2瓶 | 坛墨 | BW30032-1000-N-20
80 | 水质硒标准溶液 | 1000ug/mL,20mL/瓶，量值源头或量值溯源至GBW。 | 2瓶 | 鸿蒙 | BW081589-1
81 | 水质钠标准溶液 | 1000ug/mL,20mL/瓶，量值源头或量值溯源至GBW。 | 2瓶 | 鸿蒙 | GBW(E)081591 |  | 50ml
82 | 水质砷质控品 | 水中环标（质控品），包含定值证书，不确定度，有效期等信息。 | 2支 | 环保局 | GSB 07-3171-2014
83 | 水质镉质控品 | 水中环标（质控品），包含定值证书，不确定度，有效期等信息。 | 2支 | 环保局 | GSB 07-1185-2000
84 | 水质铅质控品 | 水中环标（质控品），包含定值证书，不确定度，有效期等信息。 | 2支 | 环保局 | GSB 07-1183-2000
85 | 水质汞质控品 | 水中环标（质控品），包含定值证书，不确定度，有效期等信息。 | 2支 | 环保局 | GSB 07-3173-2014
86 | 水质铝质控品 | 水中环标（质控品），包含定值证书，不确定度，有效期等信息。 | 2支 | 环保局 | GSB 07-1375-2001 |  | 30ml
87 | 水质铁质控品 | 水中环标（质控品），包含定值证书，不确定度，有效期等信息。 | 2支 | 环保局 | GSB 07-1188-2000
88 | 水质锰质控品 | 水中环标（质控品），包含定值证书，不确定度，有效期等信息。 | 2支 | 环保局 | GSB 07-1189-2000
89 | 水质铜质控品 | 水中环标（质控品），包含定值证书，不确定度，有效期等信息。 | 2支 | 环保局 | GSB 07-1182-2000
90 | 水质锌质控品 | 水中环标（质控品），包含定值证书，不确定度，有效期等信息。 | 2支 | 环保局 | GSB 07-1184-2000
91 | 水质锑质控品 | 水中环标（质控品），包含定值证书，不确定度，有效期等信息。 | 2支 | 环保局 | GSB 07-1376-2001
92 | 水质钡质控品 | 水中环标（质控品），包含定值证书，不确定度，有效期等信息。 | 2支 | 环保局 | GSB 07-3179-2014 |  | 30ml
93 | 水质铍质控品 | 水中环标（质控品），包含定值证书，不确定度，有效期等信息。 | 2支 | 环保局 | GSB 07-1178-2000
94 | 水质硼质控品 | 水中环标（质控品），包含定值证书，不确定度，有效期等信息。 | 2支 | 环保局 | GSB 07-1979-2005 |  | 30ml
95 | 水质钼质控品 | 水中环标（质控品），包含定值证书，不确定度，有效期等信息。 | 2支 | 环保局 | GSB 07-3177-2014
96 | 水质镍质控品 | 水中环标（质控品），包含定值证书，不确定度，有效期等信息。 | 2支 | 环保局 | GSB 07-1186-2000
97 | 水质银质控品 | 水中环标（质控品），包含定值证书，不确定度，有效期等信息。 | 2支 | 环保局 | GSB 07-3178-2014
98 | 水质铊质控品 | 水中环标（质控品），包含定值证书，不确定度，有效期等信息。 | 2支 | 环保局 | GSB 07-1978-2005
99 | 水质钠质控品 | 水中环标（质控品），包含定值证书，不确定度，有效期等信息。 | 2支 | 环保局 | GSB 07-1191-2000 |  | 30ml
100 | 六价铬质控品 | 水中环标（质控品），包含定值证书，不确定度，有效期等信息。 | 2支 | 环保局 | GSB 07-3174-2014
101 | 水中钒质控品 | 水中环标（质控品），包含定值证书，不确定度，有效期等信息。 | 2支 | 环保局 | GSB 07-3175-2014
102 | 水中锡质控品 | 水中环标（质控品），包含定值证书，不确定度，有效期等信息。 | 2支 | 环保局 | GSB 07-3385-2017
103 | 水中锂质控品 | 水中环标（质控品），包含定值证书，不确定度，有效期等信息。 | 2支 | 环保局 | GSB 07-1378-2001
104 | 水中钾质控品 | 水中环标（质控品），包含定值证书，不确定度，有效期等信息。 | 2支 | 环保局 | GSB 07-1190-2000
105 | 水中钙质控品 | 水中环标（质控品），包含定值证书，不确定度，有效期等信息。 | 2支 | 环保局 | GSB 07-1192-2000
106 | 水中镁质控品 | 水中环标（质控品），包含定值证书，不确定度，有效期等信息。 | 2支 | 环保局 | GSB 07-1193-2000
107 | 水中锶质控品 | 水中环标（质控品），包含定值证书，不确定度，有效期等信息。 | 2支 | 环保局 | GSB 07-1379-2001
108 | 水中钴质控品 | 水中环标（质控品），包含定值证书，不确定度，有效期等信息。 | 2支 | 环保局 | GSB 07-3176-2014
109 | 水中铷质控品 | 水中环标（质控品），包含定值证书，不确定度，有效期等信息。 | 2支 | 伟业计量 | BWB2657-2016
110 | 水中氟化物标准溶液 | 1000ug/mL,20mL/瓶，量值源头或量值溯源至GBW。 | 2瓶 | 计量院 | GBW(E)080549
111 | 水中氯化物标准溶液 | 1000ug/mL,20mL/瓶，量值源头或量值溯源至GBW。 | 2瓶 | 计量院 | GBW(E)080268
112 | 水中硝酸盐标准溶液 | 1000ug/mL,20mL/瓶，量值源头或量值溯源至GBW。 | 2瓶 | 计量院 | GBW(E)080264
113 | 亚硝酸盐标准溶液 | 100mg/L,50mL/瓶，量值源头或量值溯源至GBW。 | 2瓶 | 伟业计量 | GBW(E)086365
114 | 水中硝酸盐氮溶液标准物质 | 1000ug/mL,20mL/瓶，量值源头或量值溯源至GBW。 | 2瓶 | 计量院 | GBW(E)086971
115 | 水中溴酸盐标准溶液 | 1000ug/mL,20mL/瓶，量值源头或量值溯源至GBW。 | 1瓶 | 计量院 | GBW08676
116 | 水中硫酸盐/硫酸根标准液 | 1000ug/mL,20mL/瓶，量值源头或量值溯源至GBW。 | 1瓶 | 计量院 | GBW(E)080266
117 | 水中氯酸盐标准液 | 1000mg/L,1mL/瓶，量值源头或量值溯源至GBW。 | 4瓶 | 天津汇迪
118 | 水中亚氯酸盐标准液 | 1000ug/mL,1mL/瓶，量值源头或量值溯源至GBW。 | 4瓶 | 天津汇迪
119 | 水中氟化物质控品 | 水中环标（质控品），包含定值证书，不确定度，有效期等信息。 | 2支 | 环保局 | GSB 07-1194-2000
120 | 水中氯化物质控品 | 水中环标（质控品），包含定值证书，不确定度，有效期等信息。 | 2支 | 环保局 | GSB 07-1195-2000
121 | 水中硝酸盐质控品 | 水中环标（质控品），包含定值证书，不确定度，有效期等信息。 | 2支 | 坛墨 | BY400069
122 | 水中溴酸盐质控品 | 水中环标（质控品），包含定值证书，不确定度，有效期等信息。 | 2支 | 环保局 | GSB 07-3155-2014
123 | 水中亚氯酸盐质控品 | 水中环标（质控品），包含定值证书，不确定度，有效期等信息。 | 4支 | 环保局 | GSB 07-2975-2013
124 | 水中氯酸盐质控品 | 水中环标（质控品），包含定值证书，不确定度，有效期等信息。 | 4支 | 坛墨 | BY400142
125 | 水中亚硝酸盐质控品 | 水中环标（质控品），包含定值证书，不确定度，有效期等信息。 | 2支 | 鸿蒙 | BW0638
126 | 水中硫酸盐质控品 | 水中环标（质控品），包含定值证书，不确定度，有效期等信息。 | 2支 | 环保局 | GSB 07-1196-2000
127 | 4种阴离子（氟化物、氯化物、硝酸盐、硫酸盐）混标（标液） | 1000ug/mL,50mL/瓶，量值源头或量值溯源至GBW。本混合试剂由多种单一试剂组合构成且核定成套总价；采购时如仅选购部分组分，费用按各组分分摊后的平均单价分别计收。 | 2瓶 | 坛墨 | BWT20004-1000-W-100 | 100ml | 100ml
128 | 4种阴离子（氟化物、氯化物、硝酸盐、硫酸盐）混标（质控品） | 水中环标（质控品），包含定值证书，不确定度，有效期等信息。本混合试剂由多种单一试剂组合构成且核定成套总价；采购时如仅选购部分组分，费用按各组分分摊后的平均单价分别计收。 | 2瓶 | 环保局 | GSB 07-1381-2001
129 | 水中氰化物标液 | 100mg/L，20mL/瓶，量值源头或量值溯源至GBW。 | 4支 | 坛墨 | BW20005-100-W-50 |  | 50ml
130 | 水中氨标液 | 100mg/L，20mL/瓶，量值源头或量值溯源至GBW。 | 4支 | 伟业计量 | BWZ6904-2016
131 | 水中挥发酚标液 | 100mg/L，20mL/瓶，量值源头或量值溯源至GBW。 | 2支 | 坛墨 | BW20018-100-20
132 | 水中阴离子合成洗涤剂 标液 | 1000ug/mL，20mL/瓶，量值源头或量值溯源至GBW。 | 2支 | 鸿蒙 | GBW(E)081623
133 | 水中氨质控品 | 水中环标（质控品），包含定值证书，不确定度，有效期等信息。 | 4支 | 环保局 | GSB 07-3232-2014
134 | 水中挥发酚质控品 | 水中环标（质控品），包含定值证书，不确定度，有效期等信息。 | 2支 | 环保局 | GSB 07-3180-2014
135 | 水中氰化物质控品 | 水中环标（质控品），包含定值证书，不确定度，有效期等信息。 | 4支 | 环保局 | GSB 07-3170-2014
136 | 水中阴离子合成洗涤剂质控品 | 水中环标（质控品），包含定值证书，不确定度，有效期等信息。 | 2支 | 环保局 | GSB 07-1197-2000
137 | 三卤甲烷（三氯甲烷、三溴甲烷、二氯一溴甲烷、一氯二溴甲烷）混合标准溶液 | 甲醇中， 100ug/mL，1mL/支，量值源头或量值溯源至GBW。本混合试剂由多种单一试剂组合构成且核定成套总价；采购时如仅选购部分组分，费用按各组分分摊后的平均单价分别计收。 | 4支 | 计量院 | GBW(E)082208 |  | 2ml
138 | 三卤甲烷（三氯甲烷、三溴甲烷、二氯一溴甲烷、一氯二溴甲烷）混合质控品 | 水中环标（质控品），包含定值证书，不确定度，有效期等信息。本混合试剂由多种单一试剂组合构成且核定成套总价；采购时如仅选购部分组分，费用按各组分分摊后的平均单价分别计收。 | 4支 | 坛墨 |  |  | 2ml
139 | 三氯甲烷标液 | 100ug/mL，1mL/支，量值源头或量值溯源至GBW。 | 2支 | 坛墨 | GBW(E)082935 |  | 2ml
140 | 一氯二溴甲烷甲烷标液 | 100ug/mL，1mL/支，量值源头或量值溯源至GBW。 | 2支 | 坛墨 | BW902958-100-A |  | 2ml
141 | 二氯一溴甲烷甲烷标液 | 100ug/mL，1mL/支，量值源头或量值溯源至GBW。 | 2支 | 鸿蒙 | BW082844-4 |  | 2ml
142 | 三溴甲烷标液 | 100ug/mL，1mL/支，量值源头或量值溯源至GBW。 | 2支 | 坛墨 | BW900574-100-A |  | 2ml
143 | 二氯乙酸标液 | 1000ug/mL，20mL/瓶，量值源头或量值溯源至GBW。 | 4支 | 鸿蒙 | BW0806S
144 | 三氯乙酸标液 | 1000ug/mL，20mL/瓶，量值源头或量值溯源至GBW。 | 4支 | 鸿蒙 | BW0808S
145 | 二氯乙酸、三氯乙酸混合标液 | 1000ug/mL，20mL/瓶，量值源头或量值溯源至GBW。 | 4支 | 鸿蒙 | BW012063
146 | 二氯乙酸、三氯乙酸质控品 | 水中环标（质控品），包含定值证书，不确定度，有效期等信息。本混合试剂由多种单一试剂组合构成且核定成套总价；采购时如仅选购部分组分，费用按各组分分摊后的平均单价分别计收。 | 4支 | 坛墨 | BYT400164
147 | 乙二胺四乙酸二钠滴定溶液标准物质 | 0.1mol/L，500mL/瓶，量值源头或量值溯源至GBW。 | 2瓶 | 鸿蒙 | GBW(E)084294
148 | 水质总硬度质控品 | 500mL/瓶，水中环标（质控品），包含定值证书，不确定度，有效期等信息。 | 4瓶 | 坛墨 | BY400157 | 20ml*25
149 | 溶解性总固体质控品 | 500mL/瓶，水中环标（质控品），包含定值证书，不确定度，有效期等信息。 | 2瓶 | 鸿蒙 | BW023051
150 | 铂-钴标准液 | 500度，20mL/瓶，量值源头或量值溯源至GBW。 | 4瓶 | 鸿蒙 | GBW(E)081630
151 | 高锰酸钾标液 | 0.1000mol/L ，500mL/瓶，量值源头或量值溯源至GBW。 | 4瓶 | 鸿蒙 | GBW(E)081604
152 | 草酸钠标准溶液 | 0.1000mol/L ，500mL/瓶，量值源头或量值溯源至GBW。 | 4瓶 | 鸿蒙 | GBW(E)081605
153 | 水中高氯酸盐标准溶液 | 1000ug/mL，20mL/瓶，量值源头或量值溯源至GBW。 | 2瓶 | 坛墨 | BW20193-1000-20
154 | 水质中高氯酸盐质控品 | 水中环标（质控品）, 包含定值证书，不确定度，有效期等信息。 | 2支 | 坛墨 | BY400224
155 | 甲醇中二氯甲烷标准溶液 | 100ug/mL，1mL/支，量值源头或量值溯源至GBW。 | 2支 | 坛墨 | GBW(E)082255 |  | 2ml
156 | 水质二氯甲烷质控品 | 水中环标（质控品），包含定值证书，不确定度，有效期等信息。 | 2支 | 坛墨 | BY400132 |  | 2ml，甲醇中二氯甲烷
157 | 甲醇中1,2-二氯乙烷标准溶液 | 100ug/mL，1mL/支，量值源头或量值溯源至GBW。 | 2支 | 坛墨 | BW900441-100-A |  | 2ml
158 | 水质1,2-二氯乙烷质控品 | 水中环标（质控品），包含定值证书，不确定度，有效期等信息。 | 2支 | 坛墨 | BY400267 |  | 2ml，甲醇中1,2-二氯乙烷
159 | 甲醇中四氯化碳标准溶液 | 100ug/mL，1mL/支，量值源头或量值溯源至GBW。 | 2支 | 坛墨 | GBW(E)082256 |  | 2ml
160 | 水质四氯化碳质控品 | 水中环标（质控品），包含定值证书，不确定度，有效期等信息。 | 2支 | 坛墨 | BY400114 |  | 2ml，甲醇中四氯化碳
161 | 甲醇中氯乙烯标准溶液 | 100ug/mL，1mL/支，量值源头或量值溯源至GBW。 | 2支 | 坛墨 | BW901425-100-A
162 | 水质氯乙烯质控品 | 水中环标（质控品），包含定值证书，不确定度，有效期等信息。 | 2支 | 坛墨 | BY400351 |  | 1ml
163 | 甲醇中1,1-二氯乙烯标准溶液 | 100ug/mL，1mL/支，量值源头或量值溯源至GBW。 | 2支 | 坛墨 | BW900420-100-A |  | 2ml
164 | 水质1,1-二氯乙烯质控品 | 水中环标（质控品），包含定值证书，不确定度，有效期等信息。 | 2支 | 坛墨 | BY400268 |  | 2ml，甲醇中1,1-二氯乙烯
165 | 甲醇中1,2-二氯乙烯标准溶液 | 100ug/mL，1mL/支，量值源头或量值溯源至GBW。 | 2支 | 坛墨 | BW900417-100-A |  | 2ml
166 | 水质1,2-二氯乙烯质控品 | 水中环标（质控品），包含定值证书，不确定度，有效期等信息。 | 2支 | 坛墨 | BY400270 |  | 2ml，甲醇中顺-1,2-二氯乙烯
167 | 甲醇中三氯乙烯标准溶液 | 100ug/mL，1mL/支，量值源头或量值溯源至GBW。 | 2支 | 坛墨 | BW900432-100-A |  | 2ml
168 | 水质三氯乙烯质控品 | 水中环标（质控品），包含定值证书，不确定度，有效期等信息。 | 2支 | 坛墨 | BY400340 |  | 2ml，甲醇中三氯乙烯
169 | 甲醇中四氯乙烯标准溶液 | 100ug/mL，1mL/支，量值源头或量值溯源至GBW。 | 2支 | 坛墨 | BW900941-100-A |  | 2ml
170 | 水质四氯乙烯质控品 | 水中环标（质控品），包含定值证书，不确定度，有效期等信息。 | 2支 | 坛墨 | BY400306 |  | 2ml，甲醇中四氯乙烯
171 | 甲醇中六氯丁二烯标准溶液 | 100ug/mL，1mL/支，量值源头或量值溯源至GBW。 | 2支 | 坛墨 | GBW(E)082257 |  | 2ml
172 | 水质六氯丁二烯质控品 | 水中环标（质控品），包含定值证书，不确定度，有效期等信息。 | 2支 | 坛墨 | BY400254 |  | 2ml，甲醇中六氯丁二烯
173 | 甲醇中苯标准溶液 | 100ug/mL，1mL/支，量值源头或量值溯源至GBW。 | 4支 | 坛墨 | GBW(E)083188 |  | 2ml
174 | 水质苯质控品 | 水中环标（质控品），包含定值证书，不确定度，有效期等信息。 | 2支 | 坛墨 | BY400044 |  | 2ml，甲醇中苯
175 | 甲醇中甲苯标准溶液 | 100ug/mL，1mL/支，量值源头或量值溯源至GBW。 | 4支 | 坛墨 | GBW(E)083276 |  | 2ml
176 | 水质甲苯质控品 | 水中环标（质控品），包含定值证书，不确定度，有效期等信息。 | 2支 | 坛墨 | BY400308 |  | 2ml，甲醇中甲苯
177 | 甲醇中二甲苯标准溶液 | 100ug/mL，1mL/支，量值源头或量值溯源至GBW。 | 2支 | 坛墨 | GBW(E)083285 |  | 2ml
178 | 水质二甲苯质控品 | 水中环标（质控品），包含定值证书，不确定度，有效期等信息。 | 2支 | 坛墨 | BYT400042 |  | 2ml，甲醇中二甲苯类混标
179 | 甲醇中苯乙烯标准溶液 | 100ug/mL，1mL/支，量值源头或量值溯源至GBW。 | 2支 | 坛墨 | GBW(E)082252 | 2ml
180 | 水质苯乙烯质控品 | 水中环标（质控品），包含定值证书，不确定度，有效期等信息。 | 2支 | 坛墨 | BY400307 |  | 甲醇中苯乙烯
181 | 甲醇中氯苯标准溶液 | 水中环标（质控品），包含定值证书，不确定度，有效期等信息。 | 2支 | 坛墨 | GBW(E)082251
182 | 水质氯苯质控品 | 水中环标（质控品），包含定值证书，不确定度，有效期等信息。 | 2支 | 坛墨 | BY400272 | 2ml | 甲醇中氯苯
183 | 甲醇中1,4-二氯苯标准溶液 | 100ug/mL，1mL/支，量值源头或量值溯源至GBW。 | 2支 | 坛墨 | BW900929-100-A | 2ml
184 | 水质1,4-二氯苯质控品 | 水中环标（质控品），包含定值证书，不确定度，有效期等信息。 | 2支 | 坛墨 | BY400256 | 2ml | 甲醇中1,4-二氯苯
185 | 甲醇中三氯苯标准溶液 | 100ug/mL，1mL/支，量值源头或量值溯源至GBW。 | 2支 | 坛墨 | GBW(E)082254 | 2ml | 甲醇中1,2,3-三氯苯溶液标准物质
186 | 水质三氯苯质控品 | 水中环标（质控品），包含定值证书，不确定度，有效期等信息。 | 2支 | 坛墨 |  | 2ml | 甲醇中1,2,3-三氯苯溶液标准物质
187 | 甲醇中55种挥发性有机物标液 | 2000ug/mL，1mL/支，量值源头或量值溯源至GBW。 | 2支 | Bepure | BePure-30491Y2M-v3
188 | 甲醇中六氯苯标准溶液 | 100ug/mL，1mL/支，量值源头或量值溯源至GBW。 | 2支 | 坛墨 | BW900921-100-A | 2ml
189 | 水中六氯苯质控品 | 水中环标（质控品），包含定值证书，不确定度，有效期等信息。 | 2支 | 坛墨 | BY400273 | 2ml | 甲醇中六氯苯
190 | 甲醇中七氯标准溶液 | 100ug/mL，1mL/支，量值源头或量值溯源至GBW。 | 2支 | 坛墨 | GBW(E)082619 | 1.2ml
191 | 水中七氯质控品 | 水中环标（质控品），包含定值证书，不确定度，有效期等信息。 | 2支 | 坛墨 | BY400135 | 1.2ml | 甲醇中七氯
192 | 甲醇中27种卤代烃有机物标液 | 2000ug/mL，1mL/支，量值源头或量值溯源至GBW。本混合试剂由多种单一试剂组合构成且核定成套总价；采购时如仅选购部分或者超出，费用按各组分分摊后的平均单价分别计收。 | 2支 | 迪马 |  | 1000ug/ml
193 | 氟苯内标液 | 甲醇中氟苯溶液标准物质,2mL/支,10mg/mL，量值源头或量值溯源至GBW。 | 2支 | 伟业计量 | BWQ8188-2016 | 1.2mL , 1000μg/mL
194 | 4-溴氟苯（内标物） | 1000ug/mL，1mL/支，量值源头或量值溯源至GBW。 | 2支 | 阿尔塔 | 1ST000511D4-1000M
195 | 1，2-二氯苯-D4（回收率指示剂） | 1000ug/mL，1mL/支，量值源头或量值溯源至GBW。 | 2支 | 阿尔塔 | 1ST000343-1000M
196 | 甲醇中马拉硫磷标准溶液 | 100ug/mL，1mL/支，量值源头或量值溯源至GBW。 | 2支 | 坛墨 | BW900813-100-A | 1.2ml
197 | 水中马拉硫磷质控品 | 水中环标（质控品），包含定值证书，不确定度，有效期等信息。 | 2支 | 坛墨 |  | BY400387 | 甲醇中马拉硫磷
198 | 甲醇中乐果标准溶液 | 100ug/mL，1mL/支，量值源头或量值溯源至GBW。 | 2支 | 阿尔塔 | 1ST20098-100M
199 | 水中乐果质控品 | 水中环标（质控品），包含定值证书，不确定度，有效期等信息。 | 2支 | 坛墨 | BY400250 | 1.2ml
200 | 甲醇中灭草松标准溶液 | 100ug/mL，1mL/支，量值源头或量值溯源至GBW。 | 2支 | 坛墨 | 91474GA
201 | 水中灭草松质控品 | 水中环标（质控品），包含定值证书，不确定度，有效期等信息。 | 2支 | 坛墨 | BY400373 | 1ml | 甲醇中灭草松
202 | 甲醇中百菌清标准溶液 | 100ug/mL，1mL/支，量值源头或量值溯源至GBW。 | 2支 | 坛墨 | 91590A
203 | 水中百菌清质控品 | 水中环标（质控品），包含定值证书，不确定度，有效期等信息。 | 2支 | 坛墨 | BY400286 |  | 甲醇中百菌清
204 | 甲醇中呋喃丹标准溶液 | 100ug/mL，1mL/支，量值源头或量值溯源至GBW。 | 2支 | 阿尔塔 | 1ST20271-100M
205 | 水中呋喃丹质控品 | 水中环标（质控品），包含定值证书，不确定度，有效期等信息。 | 2支 | 坛墨 | BY400136 | 1.2ml | 甲醇中克百威
206 | 甲醇中毒死蜱标准溶液 | 100ug/mL，1mL/支，量值源头或量值溯源至GBW。 | 2支 | 坛墨 | GBW(E)085416 | 1.2ml
207 | 水中毒死蜱质控品 | 水中环标（质控品），包含定值证书，不确定度，有效期等信息。 | 2支 | 坛墨 | BY400137 | 1.2ml | 甲醇中毒死蜱
208 | 甲醇中草甘膦标准溶液 | 100ug/mL，1mL/支，量值源头或量值溯源至GBW。 | 2支 | 阿尔塔 | 1ST22470-100W |  | 水中草甘膦溶液
209 | 水中草甘膦质控品 | 水中环标（质控品），包含定值证书，不确定度，有效期等信息。 | 2支 | 坛墨 | BY400138 | 1.2ml
210 | 甲醇中敌敌畏标准溶液 | 100ug/mL，1mL/支，量值源头或量值溯源至GBW。 | 2支 | 坛墨 | GBW(E)085418 | 1.2ml
211 | 水中敌敌畏质控品 | 水中环标（质控品），包含定值证书，不确定度，有效期等信息。 | 2支 | 坛墨 | BY400388 |  | 甲醇中敌敌畏
212 | 甲醇中莠去津标准溶液 | 100ug/mL，1mL/支，量值源头或量值溯源至GBW。 | 2支 | 坛墨 | GBW(E)085292 | 1.2ml
213 | 水中莠去津质控品 | 水中环标（质控品），包含定值证书，不确定度，有效期等信息。 | 2支 | 坛墨 | BY400146
214 | 甲醇中溴氰菊酯标准溶液 | 100ug/mL，1mL/支，量值源头或量值溯源至GBW。 | 2支 | 坛墨 | 91591A
215 | 水中溴氰菊酯质控品 | 水中环标（质控品），包含定值证书，不确定度，有效期等信息。 | 2支 | 坛墨 | BY400218 |  | 甲醇中溴氰菊酯
216 | 甲醇中2,4-滴标准溶液 | 100ug/mL，1mL/支，量值源头或量值溯源至GBW。 | 2支 | 阿尔塔 | 1ST22017-100M
217 | 水中2,4-滴质控品 | 水中环标（质控品），包含定值证书，不确定度，有效期等信息。 | 2支 | 坛墨 | BY400115 |  | 甲醇中2,4-D
218 | 甲醇中乙草胺标准溶液 | 100ug/mL，1mL/支，量值源头或量值溯源至GBW。 | 2支 | 阿尔塔 | 1ST22393-100M
219 | 水中中乙草胺质控品 | 水中环标（质控品），包含定值证书，不确定度，有效期等信息。 | 2支 | 伟业计量 | BY400329 |  | 正己烷中乙草胺
220 | 甲醇中五氯酚标准溶液 | 100ug/mL，1mL/支，量值源头或量值溯源至GBW。 | 2支 | 阿尔塔 | 1ST20042-100M
221 | 水中五氯酚质控品 | 水中环标（质控品），包含定值证书，不确定度，有效期等信息。 | 2支 | 坛墨 | BY400288 |  | 甲醇中五氯酚
222 | 甲醇中2,4,6-三氯酚标准溶液 | 100ug/mL，1mL/支，量值源头或量值溯源至GBW。 | 2支 | 阿尔塔 | 1ST000696-100M
223 | 水中2,4,6-三氯酚质控品 | 水中环标（质控品），包含定值证书，不确定度，有效期等信息。 | 2支 | 坛墨 | BY400134 |  | 甲醇中2,4,6-三氯酚
224 | 甲醇中苯并（a）芘标准溶液 | 100ug/mL，1mL/支，量值源头或量值溯源至GBW。 | 2支 | 坛墨 | GBW(E)082505 | 2ml
225 | 水中苯并（a）芘质控品 | 水中环标（质控品），包含定值证书，不确定度，有效期等信息。 | 2支 | 坛墨 | BY400003 | 2ml | 甲醇中苯并[a]芘
226 | 甲醇中邻苯二甲酸（2-乙基己基）酯标准溶液 | 100ug/mL，1mL/支，量值源头或量值溯源至GBW。 | 2支 | 阿尔塔 | 1ST1125-100M
227 | 水中邻苯二甲酸（3-乙基己基）酯质控品 | 水中环标（质控品），包含定值证书，不确定度，有效期等信息。 | 2支 | 坛墨 | BY400140 |  | 甲醇中邻苯二甲酸二(2-乙基己基)酯
228 | 甲醇中丙烯酰胺标准溶液 | 100ug/mL，1mL/支，量值源头或量值溯源至GBW。 | 2支 | 坛墨 | GBW(E)082379 | 1.2ml
229 | 水中丙烯酰胺质控品 | 水中环标（质控品），包含定值证书，不确定度，有效期等信息。 | 2支 | 坛墨 | BY400139 |  | 甲醇中丙烯酰胺
230 | 甲醇中微囊藻毒素-LR标准溶液 | 100ug/mL，1mL/支，量值源头或量值溯源至GBW。 | 2支 | 坛墨 | 94600a
231 | 甲醇中微囊藻毒素-RR标准溶液 | 100ug/mL，1mL/支，量值源头或量值溯源至GBW。 | 2支 | 坛墨 | 90205GA
232 | 甲醇中甲醇中邻苯二甲酸（2-乙基己基）酯、敌敌畏、2,4,6-三氯酚、六氯苯、乐果、五氯酚、林丹、百菌清、甲基对硫磷、七氯、马拉硫磷、毒死蜱、对硫磷、滴滴涕、溴氰菊酯混合标准溶液 | 1000ug/mL，1mL/支，量值源头或量值溯源至GBW。本混合试剂由多种单一试剂组合构成且核定成套总价；采购时如仅选购部分组分，费用按各组分分摊后的平均单价分别计收。 | 2支 | 阿尔塔
233 | 丙酮中（苊-D10,菲-D10,屈--D12）3种内标混合溶液标准物质 | 500ug/mL，1mL/支，量值源头或量值溯源至GBW。本混合试剂由多种单一试剂组合构成且核定成套总价；采购时如仅选购部分组分，费用按各组分分摊后的平均单价分别计收。 | 2支 | 阿尔塔
234 | 芘-D10(回收率指示剂) | 500ug/mL，1mL/支，量值源头或量值溯源至GBW。 | 2支 | 坛墨 | 92966g
235 | 甲醇中环氧氯丙烷标准溶液 | 100ug/mL，1mL/支，量值源头或量值溯源至GBW。 | 2支 | 阿尔塔 | 1ST001647-100M
236 | 水中环氧氯丙烷质控品 | 水中环标（质控品），包含定值证书，不确定度，有效期等信息。 | 2支 | 坛墨 | BY400266
237 | 甲醇中2-甲基异莰醇标准溶液 | 100ug/mL，1mL/支，量值源头或量值溯源至GBW。 | 2支 | 坛墨 | 91508a
238 | 水质中2-甲基异莰醇质控品 | 水中环标（质控品），包含定值证书，不确定度，有效期等信息。 | 2支 | 坛墨 | BY400297 |  | 甲醇中2-甲基异茨醇
239 | 甲醇土臭素标准溶液 | 100ug/mL，1mL/支，量值源头或量值溯源至GBW。 | 2支 | 坛墨 | 91515A
240 | 水质中土臭素质控品 | 水中环标（质控品），包含定值证书，不确定度，有效期等信息。 | 2支 | 坛墨 | BY400323 |  | 甲醇中土臭素
241 | 甲醇中2-甲基异莰醇、土臭素混合标准溶液 | 100ug/mL，1mL/支，量值源头或量值溯源至GBW。 | 2支 | 坛墨 | 80941GA
242 | 水中3-甲基异莰醇、土臭素质控品 | 水中环标（质控品），包含定值证书，不确定度，有效期等信息。本混合试剂由多种单一试剂组合构成且核定成套总价；采购时如仅选购部分组分，费用按各组分分摊后的平均单价分别计收。 | 2支 | 坛墨 | BYT400152 |  | 甲醇中土臭素、2-甲基异莰醇混合质控样
243 | 甲醇中2-异丁基-3-甲氧基吡嗪标准溶液（内标） | 100ug/mL，1mL/支，量值源头或量值溯源至GBW。 | 2支 | 阿尔塔 | 1ST2928D3-100M |  | 甲醇中2-异丁基-3-甲氧基吡嗪-D3溶液
244 | 氨甲基磷酸标准溶液 | 1000ug/mL，20mL/支，量值源头或量值溯源至GBW。 | 2支 | 阿尔塔 | 1ml*20
245 | 总有机碳TOC标准液 | 1000ug/mL，50mL/支，量值源头或量值溯源至GBW。 | 2支 | 伟业计量 | GBW(E)086829
246 | 总无机碳TIC标准液 | 1000ug/mL，20mL/支，量值源头或量值溯源至GBW。 | 2支 | 伟业计量 | GBW(E)080651
247 | 金标液 | 硝酸或盐酸介质，1000ug/mL，20mL/支，量值源头或量值溯源至GBW。 |  | 坛墨 | BW30060-1000-20
248 | 放射性总αβ粉末质控品样品 | 包含高、低值/套 | 2套 | 伟业计量 | BWS0123-2016 |  | 1g
249 | 食品中总汞质控品 | 蔬菜粉中汞质控品样品，20g/树脂瓶，包含定值证书，不确定度，有效期等信息。 | 2瓶 | 中食国实 | 芹菜粉中总汞
250 | 食品中铝质控品 | 谷物粉中铝质控品 ，20g/树脂瓶，包含定值证书，不确定度，有效期等信息。 | 2瓶 | 中食国实 | 小麦粉中铝
251 | （Be Ce Fe In Li Mg Pb U）调谐液 | 1、规格：1ug/L，500mL/瓶。 2、适配于采购人实验室现有NexION 2000 ICP-MS 仪器。本混合试剂由多种单一试剂组合构成且核定成套总价；采购时如仅选购部分组分，费用按各组分分摊后的平均单价分别计收。 | 2瓶 | PE | N8145051
252 | （Bi 、In、Rh、Re、Ge）混合内标液 | 1、规格：10ug/mL，125mL/瓶。 2、适配于采购人实验室现有NexION 2000 ICP-MS 仪器。本混合试剂由多种单一试剂组合构成且核定成套总价；采购时如仅选购部分组分，费用按各组分分摊后的平均单价分别计收。 | 2瓶 | 有色 |  | 100ml
253 | 甲醇种毒死蜱、水胺硫磷、三唑磷、灭线磷、氯氟氰菊酯、硫丹及其代谢物（α-硫丹、β-硫丹、硫丹硫酸酯）、杀螨酯、腐霉利、五氯硝基苯、百菌清、恶霜灵混标 | 100ug/mL，1mL/支，量值源头或量值溯源至GBW。本混合试剂由多种单一试剂组合构成且核定成套总价；采购时如仅选购部分组分，费用按各组分分摊后的平均单价分别计收。 | 2支 | 阿尔塔
254 | 甲醇种毒死蜱、水胺硫磷、三唑磷、灭线磷、氯氟氰菊酯、硫丹及其代谢物（α-硫丹、β-硫丹、硫丹硫酸酯）、杀螨酯、腐霉利、五氯硝基苯、百菌清、恶霜灵质控品 | 1mL/支，本混合试剂由多种单一试剂组合构成且核定成套总价；采购时如仅选购部分组分，费用按各组分分摊后的平均单价分别计收。 | 2支 | 伟业计量 |  | 20ml
255 | 甲醇种苯甲酸、山梨酸、脱氢乙酸、糖精钠混标 | 100ug/mL，1mL/支，量值源头或量值溯源至GBW。本混合试剂由多种单一试剂组合构成且核定成套总价；采购时如仅选购部分组分，费用按各组分分摊后的平均单价分别计收。 | 2支 | 阿尔塔
256 | 甲醇种苯甲酸、山梨酸、脱氢乙酸、糖精钠质控品 | 1mL/支，本混合试剂由多种单一试剂组合构成且核定成套总价；采购时如仅选购部分组分，费用按各组分分摊后的平均单价分别计收。 | 2支 | 伟业计量 |  | 20ml
257 | 甲醇中恩诺沙星溶液 | 100μg/mL ，1.2mL/瓶，量值源头或量值溯源至GBW。 | 2瓶 | 坛墨 | GBW(E)083553
258 | 甲醇中环丙沙星溶液 | 100μg/mL，1mL/瓶，量值源头或量值溯源至GBW。 | 2瓶 | 阿尔塔
259 | 甲醇中诺氟沙星溶液 | 100μg/mL，1mL/瓶，量值源头或量值溯源至GBW。 | 2瓶 | 坛墨 | GBW(E)085413 | 1.2ml
260 | 甲醇中诺氟沙星-D5溶液 | 100μg/mL，1mL/瓶，量值源头或量值溯源至GBW。 | 2瓶 | 坛墨 | 91574A
261 | 甲醇中氧氟沙星溶液 | 100μg/mL，1mL/瓶，量值源头或量值溯源至GBW。 | 2瓶 | 坛墨 | GBW(E)085324 | 1.2ml
262 | 甲醇中甲磺酸培氟沙星溶液 | 100μg/mL，1mL/瓶，量值源头或量值溯源至GBW。 | 2瓶 | 坛墨 | 92372a
263 | 甲醇中盐酸洛美沙星溶液 | 100μg/mL，1mL/瓶，量值源头或量值溯源至GBW。 | 2瓶 | 阿尔塔
264 | 6种喹诺酮类混标 （恩诺沙星、环丙沙星、诺氟沙星、氧氟沙星、培氟沙星、洛美沙星） | 100μg/mL，1mL/瓶，量值源头或量值溯源至GBW。本混合试剂由多种单一试剂组合构成且核定成套总价；采购时如仅选购部分组分，费用按各组分分摊后的平均单价分别计收。 | 2瓶 | 阿尔塔
265 | 6种喹诺酮类分析质控品 （恩诺沙星、环丙沙星、诺氟沙星、氧氟沙星、培氟沙星、洛美沙星） | 10g/瓶,包含定值证书，不确定度，有效期等信息。本混合试剂由多种单一试剂组合构成且核定成套总价；采购时如仅选购部分组分，费用按各组分分摊后的平均单价分别计收。 | 2瓶 | 微标
266 | 鸡蛋粉中土霉素、强力霉素质控品 | 20g/瓶,包含定值证书，不确定度，有效期等信息。本混合试剂由多种单一试剂组合构成且核定成套总价；采购时如仅选购部分组分，费用按各组分分摊后的平均单价分别计收。 | 2瓶 | 微标
267 | 甲醇中土霉素标液 | 100μg/mL ，1.2mL/瓶，量值源头或量值溯源至GBW。 | 2瓶 | 伟业计量 | BWN5109-2016
268 | 甲醇中强力霉素标液 | 100μg/mL ，1.2mL/瓶，量值源头或量值溯源至GBW。 | 2瓶 | 伟业计量 | BWN5357-2016
269 | 鸡蛋粉中土霉素、强力霉素混标 | 100μg/mL ，1.2mL/瓶，量值源头或量值溯源至GBW。 | 2瓶 | 阿尔塔 |  | 2种四环素类固体混标，100ug
270 | 甲醇中氟苯尼考溶液 | 100μg/mL ，1mL/瓶，量值源头或量值溯源至GBW。 | 2瓶 | 阿尔塔
271 | 甲醇中氟苯尼考胺溶液 | 100μg/mL ，1mL/瓶，量值源头或量值溯源至GBW。 | 2瓶 | 坛墨 | 91583A
272 | 甲醇中氟苯尼考胺-D3溶液 | 100μg/mL ，1mL/瓶，量值源头或量值溯源至GBW。 | 2瓶 | 坛墨 | 91854a
273 | 甲醇中（氟苯尼考、氟苯尼考胺）混标 | 100μg/mL ，1mL/瓶，量值源头或量值溯源至GBW。本混合试剂由多种单一试剂组合构成且核定成套总价；采购时如仅选购部分组分，费用按各组分分摊后的平均单价分别计收。 | 2瓶 | 中国农业科学院 | GBW(E)083592
274 | 乙腈中阿奇霉素 | 100μg/mL ，1.2mL/瓶，量值源头或量值溯源至GBW。 | 2瓶 | 伟业计量 | BWN6080-2016 |  | 甲醇中阿奇霉素溶液标准物质
275 | 乙腈中阿奇霉素-D5溶液 | 100μg/mL ，1mL/瓶，量值源头或量值溯源至GBW。 | 2瓶 | 阿尔塔 |  |  | 甲醇中阿奇霉素-D5溶液
276 | 甲醇中甲硝唑 | 100μg/mL ，1.2mL/瓶，量值源头或量值溯源至GBW。 | 2瓶 | 伟业计量 | GBW(E)086302
277 | 甲醇中甲硝唑-D4溶液 | 100μg/mL ，1mL/瓶，量值源头或量值溯源至GBW。 | 2瓶 | 阿尔塔
278 | 糖精钠标液 | 100μg/mL ，1.2mL/瓶，量值源头或量值溯源至GBW。 | 2瓶 | 伟业计量 | BWQ7518-2016 | 5ml
279 | 糖精钠质控品 | 100μg/mL ，1.2mL/瓶，量值源头或量值溯源至GBW。 | 2瓶 | 伟业计量 | BWQ7518-2016 | 水中食品甜味剂糖精钠溶液标准物质,5mL,100μg/mL
280 | 4β（沙丁胺醇，克伦特罗，莱克多巴胺，特布他 ）质控品样品 | 肉类样品，本混合试剂由多种单一试剂组合构成且核定成套总价；采购时如仅选购部分组分，费用按各组分分摊后的平均单价分别计收。 | 2瓶 | 微标
281 | 4β（沙丁胺醇，克伦特罗，莱克多巴胺，特布他 ）混合标液 | 1000μg/mL , 1.2mL/瓶，量值源头或量值溯源至GBW。本混合试剂由多种单一试剂组合构成且核定成套总价；采购时如仅选购部分组分，费用按各组分分摊后的平均单价分别计收。 | 2支 | 坛墨 | 80780GA | 100ug/ml，1ml
282 | 4β（沙丁胺醇，克伦特罗，莱克多巴胺，特布他 ）混合内标 | 100μg/mL ,1mL/瓶，量值源头或量值溯源至GBW。本混合试剂由多种单一试剂组合构成且核定成套总价；采购时如仅选购部分组分，费用按各组分分摊后的平均单价分别计收。 | 2支 | 阿尔塔
283 | β-葡萄糖苷酸酶/芳基硫酸酯酶解 | β-葡萄糖醛苷酸酶,>100,000units/mL,芳基硫酸酯酶＜20,000units/mL 2mL/ 瓶 | 2瓶 | 安谱
284 | 香蕉粉中噻虫嗪、噻虫胺质控品 | 10g/瓶,包含定值证书，不确定度，有效期等信息。本混合试剂由多种单一试剂组合构成且核定成套总价；采购时如仅选购部分组分，费用按各组分分摊后的平均单价分别计收。 | 2瓶 | 微标
285 | 克百威-D3 | 100mg/L，1mL/支，量值源头或量值溯源至GBW。 | 2支 | 坛墨 | 90910GA
286 | 苯醚甲环唑-D6 | 100mg/L，1mL/支，量值源头或量值溯源至GBW。 | 2支 | 坛墨 | 95670a
287 | 哒螨灵-D13 | 100mg/L，1mL/支，量值源头或量值溯源至GBW。 | 2支 | 阿尔塔
288 | 噻虫啉-D4 | 100mg/L，1mL/支，量值源头或量值溯源至GBW。 | 2支 | 坛墨 | 92971a
289 | 米酵菌酸标液 | 100mg/L，1mL/支，量值源头或量值溯源至GBW。 | 2支 | 坛墨 | 92921a
290 | 米酵菌酸同位素内标 | 100mg/L，1mL/支，量值源头或量值溯源至GBW。 | 2支 | 阿尔塔 |  | 5ug/ml
291 | 甲醇中恶霜灵标准溶液 | 100mg/L，1mL/支，量值源头或量值溯源至GBW。 | 2支 | 坛墨 | 91077GA
292 | 甲醇中三唑磷标液 | 100mg/L，1mL/支，量值源头或量值溯源至GBW。 | 2支 | 阿尔塔
293 | 甲醇中甲拌磷标液 | 100mg/L，1mL/支，量值源头或量值溯源至GBW。 | 2支 | 阿尔塔
294 | 甲醇中甲拌磷砜标液 | 100mg/L，1mL/支，量值源头或量值溯源至GBW。 | 2支 | 阿尔塔
295 | 甲醇中甲拌磷亚砜标液 | 100mg/L，1mL/支，量值源头或量值溯源至GBW。 | 2支 | 阿尔塔
296 | 甲醇中毒死蜱标液 | 100mg/L，1mL/支，量值源头或量值溯源至GBW。 | 2支 | 坛墨 | GBW(E)085416 | 1.2ml
297 | 甲醇中水胺硫磷标液 | 100mg/L，1mL/支，量值源头或量值溯源至GBW。 | 2支 | 阿尔塔
298 | 甲醇中氯氟氰菊酯标液 | 100mg/L，1mL/支，量值源头或量值溯源至GBW。 | 2支 | 阿尔塔 |  | 乙腈中氯氟氰菊酯溶液
299 | 甲醇中灭线磷标液 | 100mg/L，1mL/支，量值源头或量值溯源至GBW。 | 2支 | 阿尔塔
300 | 甲醇中乙酰甲胺磷标液 | 100mg/L，1mL/支，量值源头或量值溯源至GBW。 | 2支 | 阿尔塔
301 | 甲醇中甲胺磷标液 | 100mg/L，1mL/支，量值源头或量值溯源至GBW。 | 2支 | 阿尔塔
302 | 甲醇中乐果标液 | 100mg/L，1mL/支，量值源头或量值溯源至GBW。 | 2支 | 阿尔塔
303 | 甲醇中五氯硝基苯标液 | 100mg/L，1mL/支，量值源头或量值溯源至GBW。 | 2支 | 坛墨 | GBW(E)085411 | 1.2ml
304 | 甲醇中百菌清标液 | 100mg/L，1mL/支，量值源头或量值溯源至GBW。 | 2支 | 坛墨 | 91590A
305 | 甲醇中环氧七氯标液 | 100mg/L，1mL/支，量值源头或量值溯源至GBW。 | 2支 | 阿尔塔
306 | 甲醇中a-硫丹 | 100mg/L，1mL/支，量值源头或量值溯源至GBW。 | 2支 | 阿尔塔 |  | 乙腈中α-硫丹溶液
307 | 甲醇中β-硫丹 | 100mg/L，1mL/支，量值源头或量值溯源至GBW。 | 2支 | 阿尔塔 |  | 乙腈中β-硫丹溶液
308 | 甲醇中硫丹硫酸酯 | 100mg/L，1mL/支，量值源头或量值溯源至GBW。 | 2支 | 阿尔塔 |  | 乙腈中硫丹硫酸酯溶液
309 | 地克珠利、托曲珠利、托曲珠利砜、尼卡巴嗪混合标液 | 100ug/mL，1mL/支，量值源头或量值溯源至GBW。本混合试剂由多种单一试剂组合构成且核定成套总价；采购时如仅选购部分组分，费用按各组分分摊后的平均单价分别计收。 | 2支 | 阿尔塔
310 | 食品中地克珠利、托曲珠利、托曲珠利砜、尼卡巴嗪质控品 | 肉类品质控品，本混合试剂由多种单一试剂组合构成且核定成套总价；采购时如仅选购部分组分，费用按各组分分摊后的平均单价分别计收。 | 2支 | 微标
311 | 15种喹诺酮类、四环素类、甲硝唑、氟苯尼考、氟苯尼考胺、抗球虫药类混合标准 | 100ug/mL，1mL/支，量值源头或量值溯源至GBW。本混合试剂由多种单一试剂组合构成且核定成套总价；采购时如仅选购部分组分，费用按各组分分摊后的平均单价分别计收。 | 2支 | BePure |  | 需要确认具体成分或者标准号，所报规格为：甲苯：二甲基亚砜=9:1中42种喹诺酮类、磺胺类、硝基咪唑类、四环素类化合物混标
312 | 食品中15种喹诺酮类、四环素类、甲硝唑、氟苯尼考、氟苯尼考胺、抗球虫药类的质控品 | 肉类品质控品，本混合试剂由多种单一试剂组合构成且核定成套总价；采购时如仅选购部分组分，费用按各组分分摊后的平均单价分别计收。 | 2支 | 微标 |  | 需要确认具体成分或者标准号，所报规格为：鸡肉中13种喹诺酮类分析质控样GB 31658.17-2021+猪肉粉中四环素、土霉素、金霉素、强力霉素分析质控样GB 31658.6-2021+鸡肉粉中甲硝唑分析质控样NY/T 1158-2006+鱼肉粉中氯霉素、氟苯尼考分析质控样GB 31656.16-2022+鱼肉粉中12种磺胺类分析质控样GB/T 21316-2007
313 | 赭曲霉毒素标准品 | 100ug/mL，1.2mL/支，量值源头或量值溯源至GBW。 | 2支 | 普瑞邦
314 | 赭曲霉毒素内标 | 0.5ug/mL，1.2mL/支，量值源头或量值溯源至GBW。 | 2支 | 阿尔塔 |  | 乙腈中赭曲霉毒素A-13C20(OTA-13C20)溶液，1μg/mL,1ml
315 | 赭曲霉毒素、黄曲霉毒素B1/B2/G1/G2混标 | 100ug/mL，1.2mL/支，量值源头或量值溯源至GBW。本混合试剂由多种单一试剂组合构成且核定成套总价；采购时如仅选购部分组分，费用按各组分分摊后的平均单价分别计收。 |  | 普瑞邦
316 | 黄曲霉毒素B1/B2/G1/G2标准品 | 100ug/mL，1.2mL/瓶，量值源头或量值溯源至GBW。 | 2瓶 | 阿尔塔 |  | 1ml
317 | 黄曲霉毒素B1/B2/G1/G2内标 | 0.5ug/mL，1.2mL/瓶，量值源头或量值溯源至GBW。本混合试剂由多种单一试剂组合构成且核定成套总价；采购时如仅选购部分组分，费用按各组分分摊后的平均单价分别计收。 | 1瓶 | 阿尔塔 |  | 1ml
318 | 黄曲霉毒素B1/B2/G1/G2混合内标 | 0.5 μg/mL ， 1.2mL/瓶，量值源头或量值溯源至GBW。本混合试剂由多种单一试剂组合构成且核定成套总价；采购时如仅选购部分组分，费用按各组分分摊后的平均单价分别计收。 | 1支 | 阿尔塔 |  | 1ml
319 | 黄曲霉毒素 B1/B2/G1/G2、脱氧雪腐镰刀菌烯醇、雪腐镰刀菌烯醇、3-乙酰基脱氧雪腐镰刀菌烯醇、15-乙酰基脱氧雪腐镰刀菌烯醇、脱氧雪腐镰刀菌、烯醇-3-葡萄糖苷、玉米赤霉烯酮、赭曲霉毒素 A、伏马毒素 B1/B2/B3、T-2/HT-2毒素、杂色曲霉毒素等 17 种真菌毒素 | 100ug/mL，1mL/支，量值源头或量值溯源至GBW。本混合试剂由多种单一试剂组合构成且核定成套总价；采购时如仅选购部分组分，费用按各组分分摊后的平均单价分别计收。 | 2支 | 阿尔塔 |  | 不同浓度
320 | 二硫化碳中的苯、甲苯、邻间对二甲苯、乙苯、苯乙烯混标 | 1000ug/mL，1mL/支，量值源头或量值溯源至GBW。本混合试剂由多种单一试剂组合构成且核定成套总价；采购时如仅选购部分组分，费用按各组分分摊后的平均单价分别计收。 | 4支 | 坛墨 | GBW(E)082621 | 2ml
321 | 活性炭管中的苯、甲苯、邻间对二甲苯、乙苯、苯乙烯质控品 | 活性炭管，本混合试剂由多种单一试剂组合构成且核定成套总价；采购时如仅选购部分组分，费用按各组分分摊后的平均单价分别计收。 | 4支 | 伟业计量 | BWZ7731-2016 | 活性炭管中7种苯系物质控样品
322 | 甲醇中克百威溶液 | 100ug/mL，1mL/支，量值源头或量值溯源至GBW。 | 1支 | 阿尔塔
323 | 甲醇中3-羟基克百威溶液 | 100ug/mL，1mL/支，量值源头或量值溯源至GBW。 | 1支 | 阿尔塔
324 | 甲醇中涕灭威溶液 | 100ug/mL，1mL/支，量值源头或量值溯源至GBW。 | 1支 | 坛墨 | GBW(E)082611 | 1.2ml
325 | 甲醇中涕灭威砜溶液 | 100ug/mL，1mL/支，量值源头或量值溯源至GBW。 | 1支 | 阿尔塔
326 | 甲醇中涕灭威亚砜溶液 | 100ug/mL，1mL/支，量值源头或量值溯源至GBW。 | 1支 | 阿尔塔
327 | 乙腈中的残杀威溶液 | 100ug/mL，1mL/支，量值源头或量值溯源至GBW。 | 1支 | 阿尔塔
328 | 甲醇中阿维菌素溶液 | 100ug/mL，1mL/支，量值源头或量值溯源至GBW。 | 1支 | 阿尔塔
329 | 甲醇中灭蝇胺溶液 | 100ug/mL，1mL/支，量值源头或量值溯源至GBW。 | 1支 | 坛墨 | GBW(E)082378 | 1.2ml
330 | 甲醇中吡虫啉溶液 | 100ug/mL，1mL/支，量值源头或量值溯源至GBW。 | 1支 | 坛墨 | GBW(E)084948 | 1.2ml
331 | 甲醇中啶虫脒溶液 | 100ug/mL，1mL/支，量值源头或量值溯源至GBW。 | 1支 | 坛墨 | GBW(E)085290 | 1.2ml
332 | 甲醇中噻虫啉溶液 | 100ug/mL，1mL/支，量值源头或量值溯源至GBW。 | 1支 | 阿尔塔
333 | 乙腈中噻虫嗪溶液 | 100ug/mL，1mL/支，量值源头或量值溯源至GBW。 | 1支 | 阿尔塔
334 | 乙腈中噻虫胺溶液 | 100ug/mL，1mL/支，量值源头或量值溯源至GBW。 | 1支 | 阿尔塔
335 | 乙腈中呋虫胺溶液 | 100ug/mL，1mL/支，量值源头或量值溯源至GBW。 | 1支 | 阿尔塔
336 | 乙腈中E-烯啶虫胺溶液 | 100ug/mL，1mL/支，量值源头或量值溯源至GBW。 | 1支 | 阿尔塔
337 | 乙腈中氯噻啉溶液 | 100ug/mL，1mL/支，量值源头或量值溯源至GBW。 | 1支 | 阿尔塔
338 | 甲醇中哌虫啶溶液 | 100ug/mL，1mL/支，量值源头或量值溯源至GBW。 | 1支 | 阿尔塔
339 | 乙腈中环氧虫啶溶液 | 100ug/mL，1mL/支，量值源头或量值溯源至GBW。 | 1支 | 阿尔塔
340 | 甲苯中苯醚甲环唑溶液 | 100ug/mL，1mL/支，量值源头或量值溯源至GBW。 | 1支 | 阿尔塔
341 | 甲醇中吡唑醚菌酯溶液 | 100ug/mL，1mL/支，量值源头或量值溯源至GBW。 | 1支 | 阿尔塔
342 | 甲醇中烯酰吗啉溶液 | 100ug/mL，1mL/支，量值源头或量值溯源至GBW。 | 1支 | 阿尔塔
343 | 甲醇中嘧霉胺溶液 | 100ug/mL，1mL/支，量值源头或量值溯源至GBW。 | 1支 | 阿尔塔
344 | 甲醇中甲霜灵溶液 | 100ug/mL，1mL/支，量值源头或量值溯源至GBW。 | 1支 | 阿尔塔
345 | 甲醇中三唑酮溶液 | 100ug/mL，1mL/支，量值源头或量值溯源至GBW。 | 1支 | 阿尔塔
346 | 甲醇中丙环唑溶液 | 100ug/mL，1mL/支，量值源头或量值溯源至GBW。 | 1支 | 阿尔塔
347 | 甲醇中戊唑醇溶液 | 100ug/mL，1mL/支，量值源头或量值溯源至GBW。 | 1支 | 阿尔塔
348 | 甲苯中多菌灵溶液 | 100ug/mL，1mL/支，量值源头或量值溯源至GBW。 | 1支 | 阿尔塔 |  | 甲醇中多菌灵溶液
349 | 丙酮中腈菌唑溶液 | 100ug/mL，1mL/支，量值源头或量值溯源至GBW。 | 1支 | 阿尔塔
350 | 农残空白基质 | 蔬菜基质，20g/瓶, 包含定值证书，不确定度，有效期等信息。 | 1瓶 | 微标 | 10g*2
351 | 甲硝唑、氯霉素标准品 | 100ug/mL，1.2mL/瓶，量值源头或量值溯源至GBW。 | 2瓶 | 阿尔塔 | 1ml*5/套
352 | 甲硝唑、氯霉素内标 | 0.5ug/mL，1.2mL/瓶，量值源头或量值溯源至GBW。 | 1瓶 | 阿尔塔 | 1ml*5/套
353 | 红曲色素标液 | 100ug/mL，1.2mL/瓶，量值源头或量值溯源至GBW。 | 1瓶 | 阿尔塔 | 10mg
354 | 玉米赤霉烯酮标液 | 100ug/mL，1mL/瓶，量值源头或量值溯源至GBW。 | 2瓶 | 坛墨 | 90106a
355 | 甲醇中13种食品添加剂混标(乙酸（双乙酸钠）、丙酸（丙酸钠、丙酸钙）、富马酸二甲酯、富马酸二乙酯、山梨酸、脱氢乙酸、苯甲酸、对羟基苯甲酸甲酯、对羟基苯甲酸乙酯、对羟基苯甲酸异丙酯、对羟基苯甲酸丙酯、对羟基苯甲酸异丁酯、对羟基苯甲酸丁酯) | 100ug/mL，1mL/支，量值源头或量值溯源至GBW。本混合试剂由多种单一试剂组合构成且核定成套总价；采购时如仅选购部分组分，费用按各组分分摊后的平均单价分别计收。 | 2支 | 阿尔塔
356 | 甲醇中13种食品添加剂质控品(乙酸（双乙酸钠）、丙酸（丙酸钠、丙酸钙）、富马酸二甲酯、富马酸二乙酯、山梨酸、脱氢乙酸、苯甲酸、对羟基苯甲酸甲酯、对羟基苯甲酸乙酯、对羟基苯甲酸异丙酯、对羟基苯甲酸丙酯、对羟基苯甲酸异丁酯、对羟基苯甲酸丁酯) | 蔬菜基质,包含定值证书，不确定度，有效期等信息。本混合试剂由多种单一试剂组合构成且核定成套总价；采购时如仅选购部分组分，费用按各组分分摊后的平均单价分别计收。 | 2支 | 微标 |  | 一般是食品糕点中
357 | 净化柱 | 含C18、EMR-F、GCB,300mg/2mL、30支/盒 | 2盒 | 安谱
358 | D4-对羟基苯甲酸二乙酯 | 1000ug/mL,2mL/瓶，量值源头或量值溯源至GBW。 | 1瓶 | 坛墨 | 96150b
359 | 14 种全氟化合物同位素混合内标：13C5-PFHxA、13C4-PFBA、13C8-PFOA、13C9-PFNA、13C6-PFDA、13C7-PFUdA、13C2-PFDoA、13C3-PFHxS 、13C8PFOS、 13C5-PFPeA、13C3-PFBS、13C4-PFHpA、13C2-PFTeDA、13C2-PFTrDA | 100ug/mL，1mL/支，量值源头或量值溯源至GBW。本混合试剂由多种单一试剂组合构成且核定成套总价；采购时如仅选购部分组分，费用按各组分分摊后的平均单价分别计收。 | 2支 | 纳鸥 | 2ug/ml
360 | 30种全氟化合物PFAC30pAR （全氟正丁酸、全氟正戊酸、全氟正己酸、全氟正庚酸、全氟正辛酸、全氟正壬酸、全氟正癸酸、全氟正十一酸、 全氟正十二酸、全氟正十三酸、全氟正十四酸、全氟 - 1 - 己烷磺酰胺、全氟 - 1 - 辛烷磺酰胺、2,3,3,3 - 四氟 - 2 - (1,2,2,3,3 - 七氟丙氧基)丙酸、N - 甲基全氟辛烷磺酰氨基乙酸（直链和支链异构体）、 N - 乙基全氟辛烷磺酰氨基乙酸（直链和支链异构体）、全氟 - 1 - 丁烷磺酸钾、全氟 - 1 - 戊烷磺酸钠、全氟己烷磺酸钾（直链和支链异构体）、全氟 - 1 - 庚烷磺酸钠、全氟 - 1 - 辛烷磺酸钾（直链和支链异构体）、全氟 - 1 - 壬烷磺酸钠、全氟 - 1 - 癸烷磺酸钠、1H,1H,2H,2H - 全氟己烷磺酸钠、1H,1H,2H,2H - 全氟己烷磺酸钠、1H,1H,2H,2H - 全氟辛烷磺酸钠、1H,1H,2H,2H - 全氟癸烷磺酸钠、十二氟 - 3H,4,8 - 二氧杂壬酸钠、9 - 氯十氟 - 3 - 氧杂壬酮 - 1 - 磺酸钾、11 - 氯八氟 - 3 - 氧杂十一烷 - 1 - 磺酸钾） | 1000ng/mL， 1mL/支 ，量值源头或量值溯源至GBW。本混合试剂由多种单一试剂组合构成且核定成套总价；采购时如仅选购部分组分，费用按各组分分摊后的平均单价分别计收。 | 2支 | 阿尔塔 | 100ug/ml
361 | 铵离子溶液标准物质 | 50mL/支,1000μg/mL，量值源头或量值溯源至GBW。 | 2支 | 坛墨 | GBW(E)083341
362 | 水质铵质控品 | 水中环标（质控品） | 2支 | 坛墨 | BY400064 | 20ml*25
363 | 十氟联苯 标准品（O2SI） | 5000mg/L于乙腈，1 mL/支，量值源头或量值溯源至GBW。 | 6支 | 安谱
364 | 水中尿素质控 | 包含定值证书，不确定度，有效期等信息。 | 5瓶 | 坛墨
365 | 16种多环芳烃混标（PAH4 苯并[a]蒽*、苯并[b]荧蒽*、苯并[a]芘*、䓛*以及苯并[j]荧蒽、苯并[k]荧蒽、苯并[g,h,i]苝、环戊并[c,d]芘、二苯并[a,h]蒽、二苯并[a,e]芘、二苯并[a,h] 芘、二苯并[a,i]芘、二苯并[a,l]芘、茚并[1,2,3-cd]芘、5-甲基䓛、苯并[c]芴。） | 200ug/mL于乙腈，1mL/支，量值源头或量值溯源至GBW。本混合试剂由多种单一试剂组合构成且核定成套总价；采购时如仅选购部分组分，费用按各组分分摊后的平均单价分别计收。 | 6支 | Bepure | BePure-27888SA
366 | 滤膜中铊质控品样 | 有证书， 3片/套 | 2套 | 坛墨
367 | 滤膜中硒质控品样 | 有证书， 3片/套 | 2套 | 坛墨
368 | 滤膜中镍质控品样 | 有证书， 3片/套 | 2套 | 坛墨
369 | 滤膜中锰质控品样 | 有证书， 3片/套 | 2套 | 坛墨
370 | 滤膜中铅质控品样 | 有证书， 3片/套 | 2套 | 坛墨
371 | 滤膜中铬质控品样 | 有证书， 3片/套 | 2套 | 坛墨
372 | 滤膜中镉质控品样 | 有证书， 3片/套 | 2套 | 坛墨
373 | 滤膜中铍质控品样 | 有证书， 3片/套 | 2套 | 坛墨
374 | 滤膜中砷质控品样 | 有证书， 3片/套 | 2套 | 坛墨
375 | 滤膜中铝质控品样 | 有证书， 3片/套 | 2套 | 坛墨
376 | 滤膜中锑质控品样 | 有证书， 3片/套 | 2套 | 坛墨
377 | 滤膜中汞质控品样 | 有证书， 3片/套 | 2套 | 坛墨
378 | 1.3二苯基脲标液 | 100μg/mL，2mL/支，量值源头或量值溯源至GBW。 | 2支 | 伟业计量 | BWQ8501-2016
379 | 正己烷标准品 | 正己烷纯度标准品,2mL/支，量值源头或量值溯源至GBW。 | 2支 | 计量院 | GBW06116
380 | 粉尘中游离二氧化硅质控品 | 2支/套 | 2套 | 广东省职业病
381 | 二硫化碳中的正己烷 | 1000mg/L，2mL/支，量值源头或量值溯源至GBW。 |  | 伟业计量 | BWQ7603-2016
382 | 滤膜钡质控品 | 有证书， 3片/套 | 2套 | 坛墨
383 | 钙标液 | 1000mg/L，50mL/瓶，量值源头或量值溯源至GBW。 | 2瓶 | 坛墨 | GBW(E)082777
384 | 滤膜钙质控品 | 有证书， 3片/套 | 2套 | 坛墨
385 | 铬标液 | 1000mg/L，50mL/支，量值源头或量值溯源至GBW。 | 2支 | 坛墨 | GBW(E)082820
386 | 滤膜铜质控品 | 有证书， 3片/套 | 2套 | 坛墨
387 | 镁标液 | 1000mg/L，50mL/支，量值源头或量值溯源至GBW。 | 2支 | 坛墨 | GBW(E)082779
388 | 滤膜镁质控品 | 有证书， 3片/套 | 2套 | 坛墨
389 | 钾标液 | 1000mg/L，50mL/支，量值源头或量值溯源至GBW。 | 2支 | 坛墨 | GBW(E)082776
390 | 滤膜钾质控品 | 有证书， 3片/套 | 2套 | 坛墨
391 | 滤膜钠质控品 | 有证书， 3片/套 | 2套 | 坛墨
392 | 铊标液 | 1000mg/L，50mL/支，量值源头或量值溯源至GBW。 | 2支 | 坛墨 | BW30032-1000-N-50
393 | 锡标液 | 1000mg/L，50mL/支，量值源头或量值溯源至GBW。 | 2支 | 坛墨 | BW30009-1000-C-50
394 | 滤膜锡质控品 | 有证书， 3片/套 | 2套 | 坛墨
395 | 滤膜锌质控品 | 有证书， 3片/套 | 2套 | 坛墨
396 | 滤膜铅、镉、锰、锌质控品 | 有证书， 3片/套 | 2套 | 坛墨
397 | 丙酮，乙酸甲酯，戊烷，正己烷，丁酮，乙酸乙酯,丙烯酸甲酯,三氯甲烷，1，2二氯乙烷，环己烷，四氯化碳，苯，氟苯（内标），正庚烷，丙烯酸乙酯，三氯乙烯，乙酸丙酯，甲基环己烷，甲基异丁基甲酮，乙酸异丁酯，甲苯，辛烷，丙烯酸丙酯，乙酸丁酯，四氯乙烯，氯苯， 乙苯，乙酸异戊酯，对二甲苯（间二甲苯）， 壬烷，丙烯酸丁酯，苯乙烯，邻二甲苯，乙酸戊酯， 环己酮，二异丁基甲酮，异佛尔酮，苯基醚，甲酸甲酯，甲酸乙酯混标 | 1000ug/mL，1mL/支，量值源头或量值溯源至GBW。本混合试剂由多种单一试剂组合构成且核定成套总价；采购时如仅选购部分组分，费用按各组分分摊后的平均单价分别计收。 | 2支 | 阿尔塔 |  | 40种VOCs混标溶液
398 | 二硫化碳中异丙醇标液 | 1000ug/mL，2mL/支，量值源头或量值溯源至GBW。 | 1支 | 伟业计量 | BWQ7214-2016
399 | 活性炭管中异丙醇质控品样 | 2支/套 | 1支 | 伟业计量 | BWZ7600-2016
400 | 丙酮中乙酸标液 | 1000ug/mL，2mL/支，量值源头或量值溯源至GBW。 | 1支 | 伟业计量 | BWQ8331-2016
401 | 丁醛标准物质 | 纯品（≥95.6%），量值源头或量值溯源至GBW。 | 1支 | 坛墨 | 72263-100mg
402 | 异丁醛标准物质 | 纯品（≥99.6%），量值源头或量值溯源至GBW。 | 1支 | 阿尔塔
403 | 丙酮中邻苯中二甲酸酐标液 | 1000ug/mL，2mL/支，量值源头或量值溯源至GBW。 | 1支 | 伟业计量 | BWQ9021-2016
404 | 甲醇中二甲基甲酰胺标液 | 1000ug/mL，1mL/支，量值源头或量值溯源至GBW。 | 1支 | 坛墨 | 91477JA
405 | 水中二甲基乙酰胺标液 | 500ug/mL，2mL/支，量值源头或量值溯源至GBW。 | 1支 | 伟业计量 | BWQ7187-2016
406 | 水中丙烯酰胺标液 | 1000ug/mL，2mL/支，量值源头或量值溯源至GBW。 | 1支 | 伟业计量 | GBW(E)100981
407 | 水中丙烯酰胺-13C标液 | 1000ug/mL，2mL/支，量值源头或量值溯源至GBW。 | 1支 | 坛墨 | 91348JA | 1ml*2 | 甲醇中丙烯酰胺-13C3同位素
408 | 甲醇中乙酸标液 | 2000μg/mL，2mL/支，量值源头或量值溯源至GBW。 | 1支 | 伟业计量 | BWQ7698-2016 | 甲酸中乙酸溶液标准物质
409 | 水中氯乙酸标液 | 1000ug/mL，1mL/支，量值源头或量值溯源至GBW。 | 1支 | 阿尔塔
410 | 水中甲酸标液 | 1000ug/mL，1mL/支，量值源头或量值溯源至GBW。 | 1支 | 阿尔塔
411 | 甲醇中丙烯酸标液 | 1000ug/mL，1mL/支，量值源头或量值溯源至GBW。 | 1支 | 坛墨 | 95711b | 2ml
412 | 甲醇中乙醛标液 | 1000ug/mL，1mL/支，量值源头或量值溯源至GBW。 | 1支 | 坛墨 | 91524a
413 | 甲醇中甲醛标液 | 1000ug/mL，1mL/支，量值源头或量值溯源至GBW。 | 1支 | 坛墨 | 91674a
414 | 甲醇中二氯乙烯标液 | 1000ug/mL，1mL/支，量值源头或量值溯源至GBW。 | 1支 | 阿尔塔
415 | 甲醇中三氯乙烯标液 | 1000ug/mL，1mL/支，量值源头或量值溯源至GBW。 | 1支 | 阿尔塔
416 | 甲醇中环氧丙烷标液 | 1000ug/mL，1mL/支，量值源头或量值溯源至GBW。 | 1支 | 坛墨 | 95758b
417 | 硼标准溶液 | 5.0ug/mL，20mL/支，量值源头或量值溯源至GBW。 | 2支 | 有色 | 50ml
418 | 甲醇中敌敌畏标液 | 1000ug/mL，1mL/支量值源头或量值溯源至GBW。 | 1支 | 伟业计量 | GBW(E)086133 | 1.2ml
419 | 烷烃类化合物（戊烷、己烷、庚烷、辛烷、壬烷）标液 | 1000ug/mL，1mL/支，量值源头或量值溯源至GBW。本混合试剂由多种单一试剂组合构成且核定成套总价；采购时如仅选购部分组分，费用按各组分分摊后的平均单价分别计收。 | 1支 | 阿尔塔
420 | 脂环烃类化合物（环己烷、甲基环己烷、松节油）标液 | 1000ug/mL，1mL/支，量值源头或量值溯源至GBW。本混合试剂由多种单一试剂组合构成且核定成套总价；采购时如仅选购部分组分，费用按各组分分摊后的平均单价分别计收。 | 1支 | 阿尔塔 | 1ml*5/套，松节油不提供
421 | 芳香烃类化合物（苯、甲苯、乙苯、苯乙烯）标液 | 1000ug/mL，1mL/支，量值源头或量值溯源至GBW。本混合试剂由多种单一试剂组合构成且核定成套总价；采购时如仅选购部分组分，费用按各组分分摊后的平均单价分别计收。 | 1支 | 阿尔塔 | 1ml*5/套
422 | 卤代烷烃类化合物（氯甲烷、二氯甲烷、三氯甲烷、四氯化碳、二氯乙烷、三氯丙烷、溴甲烷、碘甲烷、二氯丙烷）标液 | 1000ug/mL，1mL/支，量值源头或量值溯源至GBW。本混合试剂由多种单一试剂组合构成且核定成套总价；采购时如仅选购部分组分，费用按各组分分摊后的平均单价分别计收。 | 1支 | 阿尔塔 | 1ml*5/套
423 | 卤代烯烃类化合物（氯乙烯、二氯乙烯、三氯乙烯）标液 | 1000ug/mL，1mL/支，量值源头或量值溯源至GBW。本混合试剂由多种单一试剂组合构成且核定成套总价；采购时如仅选购部分组分，费用按各组分分摊后的平均单价分别计收。 | 1支 | 阿尔塔 | 1ml*5/套
424 | 醇类（甲醇、异丙醇、丁醇、异戊醇、糠醇、丙烯醇、乙二醇、氯乙醇）标液 | 1000ug/mL，1mL/支，量值源头或量值溯源至GBW。本混合试剂由多种单一试剂组合构成且核定成套总价；采购时如仅选购部分组分，费用按各组分分摊后的平均单价分别计收。 | 1支 | 阿尔塔 | 1ml*5/套
425 | 苯基醚类化合物(氨基茴香醚、茴香胺、苯基醚)标液 | 1000ug/mL，1mL/支，量值源头或量值溯源至GBW。本混合试剂由多种单一试剂组合构成且核定成套总价；采购时如仅选购部分组分，费用按各组分分摊后的平均单价分别计收。 | 1支 | 阿尔塔 | 1ml*5/套 | 5种有机物混标溶液
426 | 脂肪族醛类化合物（甲醛、乙醛、丙烯醛、异丁醛、糠醛、三氯乙醛）标液 | 1000ug/mL，1mL/支，量值源头或量值溯源至GBW。本混合试剂由多种单一试剂组合构成且核定成套总价；采购时如仅选购部分组分，费用按各组分分摊后的平均单价分别计收。 | 1支 | 阿尔塔 | 1ml*5/套
427 | 脂肪族酮类化合物（丙酮、丁酮、甲基异丁基甲酮、二异丁基甲酮、二乙基甲酮）标液 | 1000ug/mL，1mL/支，量值源头或量值溯源至GBW。本混合试剂由多种单一试剂组合构成且核定成套总价；采购时如仅选购部分组分，费用按各组分分摊后的平均单价分别计收。 | 1支 | 阿尔塔 | 1ml*5/套
428 | 环氧化合物（环氧乙烷、环氧丙烷、环氧氯丙烷）标液 | 1000ug/mL，1mL/支，量值源头或量值溯源至GBW。本混合试剂由多种单一试剂组合构成且核定成套总价；采购时如仅选购部分组分，费用按各组分分摊后的平均单价分别计收。 | 1支 | 阿尔塔 | 1ml*5/套
429 | 羧酸类化合物（甲酸、乙酸、丙烯酸、氯乙酸、草酸）标液 | 1000ug/mL，1mL/支，量值源头或量值溯源至GBW。本混合试剂由多种单一试剂组合构成且核定成套总价；采购时如仅选购部分组分，费用按各组分分摊后的平均单价分别计收。 | 1支 | 阿尔塔 | 1ml*5/套
430 | 酸酐类化合物（乙酐、马来酸酐、邻苯二甲酸酐）标液 | 1000ug/mL，1mL/支，量值源头或量值溯源至GBW。本混合试剂由多种单一试剂组合构成且核定成套总价；采购时如仅选购部分组分，费用按各组分分摊后的平均单价分别计收。 | 1支 | 阿尔塔 | 邻苯二甲酸酐纯品100mg | 乙酐 //马来酸酐两个产品不提供
431 | 酰胺类化合物（二甲基甲酰胺、二甲基乙酰胺、丙烯酸胺）标液 | 1000ug/mL，1mL/支，量值源头或量值溯源至GBW。本混合试剂由多种单一试剂组合构成且核定成套总价；采购时如仅选购部分组分，费用按各组分分摊后的平均单价分别计收。 | 1支 | 阿尔塔 | 1ml*5/套
432 | 饱和脂肪族酯类化合物（甲酸脂类、甲酸乙酯、乙酸甲脂、乙酸乙脂）标液 | 1000ug/mL，1mL/支，量值源头或量值溯源至GBW。本混合试剂由多种单一试剂组合构成且核定成套总价；采购时如仅选购部分组分，费用按各组分分摊后的平均单价分别计收。 | 1 | 坛墨 | 二硫化碳中7种饱和脂肪族酯类混标/7 Saturated Aliphatic Ester Mix in Carbon Disulfide，3000ug/ml
433 | 有机磷农药（久效磷、甲拌磷、对硫磷、甲基对硫磷、内吸磷、甲基内吸磷、马拉硫磷、乙酰甲胺磷、乐果、倍硫磷、敌百虫、敌敌畏、百草枯）标液 | 1000ug/mL，1mL/支，量值源头或量值溯源至GBW。本混合试剂由多种单一试剂组合构成且核定成套总价；采购时如仅选购部分组分，费用按各组分分摊后的平均单价分别计收。 | 1支 | 阿尔塔 | 1ml*5/套 | 14种农药混标溶液
434 | 50种全氟订制混标 套装（PFBA、PFPeA、PFHxA、PFHpA、PFOA、PFNA、PFDA、PFUdA、PFDoA、PFTrDA、PFTeDA、PFHxDA、PFODA、PFBS、PFPeS、PFHxS、PFHpSPFOS PFNS、PFDS、PFUnA、PFDoS、3:3 FTCA、5:3 FTCA、7:3 FTCA、4:2 FTS、6:2 FTS、8:2 FTS、PFTriDS、PFPrOPrA、HFPO - TA、ADONA、PFMOPhA NFDHA、PFMOBA、PFECHS、PFEEAS、9CI - PFOSNs/F - 53B (6/2)、11CI - PFOSNs/F - 53B (8/2)、PFBSA、FHxSA、PFOSA、N - MeFOSA、EtFOSA、N - MeFOSE、N - EtFOSE、N - MeFOSAA、N - EtFOSAA、Capstone B、Capstone A、 | Custom-PFAS Mixture 91/92 10 µg/mL in Methanol:Water=96:4, 1/KIT，本混合试剂由多种单一试剂组合构成且核定成套总价；采购时如仅选购部分组分，费用按各组分分摊后的平均单价分别计收。 | 1支 | 纳鸥
435 | ●调谐液 | 1、FG, MS CHEMICAL KIT1 LOWHIGH CONC PPGS。 2、调谐液基质与采购人实验室现有Sciex 5500+液质联用仪匹配。 | 1瓶 | AB | 4406127
436 | 反向C18固相萃取柱 | 500mg/6mL，30支/盒，材质玻璃。 | 3盒 | CNW
437 | C18固相萃取柱 | 500mg/6mL，30支/盒，材质玻璃。 | 3盒 | CNW
438 | 聚甲基丙烯酸酯-苯乙烯固相萃取柱 | 200mg/6mL，30支/盒，材质玻璃。 | 3盒 | CNW
439 | 顶空瓶盖、垫子、垫片 | 1、100个/盒，且简单方便借用工 具压紧。 2.适配于采购人实验室现有PE顶空自动进样器。 | 10盒 | PE | N9306079+B0104241
440 | 棕色20mL固相微萃取进样瓶（棕色） | 1、100个/盒，圆底，专业的精密螺纹瓶口，保证密封性，且简单方便,不需要借用工 具，可直接拧紧。 2.适配于采购人实验室现有安捷伦 7000D/8890气质联用仪 CTC 三合一自动进样器。 | 1盒 | 安捷伦 | 5188-6537
441 | 棕色20mL固相微萃取进样盖 | 1、100个/盒，蓝色，螺纹口盖，便于直接进样，可直接拧紧。 2.适配于采购人实验室现有安捷伦 7000D/8890气质联用仪 CTC 三合一自动进样器。 | 10包 | 安捷伦 | 8010-0139
442 | 胖肚移液管 | 1mL/2mL/5mL/10mL/25mL | 10/10/10/10/10个 | 博美
443 | ●pH电极 | 适配于采购人实验室现有梅特勒S210型PH计。 | 1个 | 梅特勒
444 | ●电导率电极 | 适配于采购人实验室现有梅特勒S230型电导率仪。 | 1个 | 梅特勒
445 | CTC三合一进样针（固相微萃取进样针） | 1、萃取头涂层：DVB/Carbon WR/PDMS 2、外径：1.10mm，涂层厚度：120µm，颜色：深灰色，包装规格：3 支 / 盒。 | 1盒 | 安捷伦 | 5610-5861
446 | 石墨垫 | 1、材质：石墨，内径：0.5mm，适用色谱柱外径： 0.32mm，包装规格：10 个 / 包，适用于各种毛细管柱，适合于 FID、NPD 和 ECD，材料不含硫和其他污染物。 2、适配于采购人实验室现有安捷伦 7890A/7890B 型气相色谱仪。 | 2包 | 安捷伦 | 5080-8853
447 | 石墨垫 | 1、材质：石墨，内径：0.8mm，适用色谱柱内径：0.45 - 0.53mm，包装规格：10 个 / 包，适用于各种毛细管柱，适合于 FID、NPD 和 ECD，材料不含硫和其他污染物。 2、适配于采购人实验室现有安捷伦 7890A/7890B 型气相色谱仪。 | 2包 | 安捷伦 | 500-2118
448 | 石墨垫 | 1、材质：石墨，内径：0.4mm，适用色谱柱内径：0.05 - 0.25mm，包装规格：10 个 / 包，适用于各种毛细管柱，适合于 FID、NPD 和 ECD，材料不含硫和其他污染物。 2、 适配于采购人实验室现有安捷伦 7890A/7890B 型气相色谱仪。 | 2包 | 安捷伦 | 500-2114
449 | 3M有机蒸气异味及颗粒物防护口罩 | 10个/盒，有效去除有机性气体及异味 | 10盒 | 3M
450 | 进样瓶 | 100个/包， 螺纹口，2mL 棕色玻璃， 12mm×32mm ，含陶瓷书写板便于标记，可兼容内插管。 | 40盒 | CNW
451 | 瓶盖和隔垫 | 2mL,100个/包，蓝色， 螺纹口。 | 50包 | CNW
452 | Carb/NH2小柱 | 500mg/6mL,30支 | 1盒 | CNW
453 | 气相色谱分流平板 | 不锈钢或镍合金材质 ，材质表面需对样品组分（尤其是极性或活性化合物，如有机酸、胺类）无吸附、无化学反应。1个/包。 | 2包 | 安捷伦
454 | MCX固相萃取柱 | 200mg/6mL，30支/盒 | 2盒 | CNW
455 | icp-ms内标探针 | 1、内径：0.5mm；具有碳纤维支撑，具有较高的耐化学性，适用于强酸、强碱和有机物等多种复杂样品的分析。 2、适配于采购人实验室现有NexION 2000 ICP - MS 仪器。 | 1根 | PE | N8152452
456 | icp-ms螺纹雾室排废管 | 1、 PTFE 排废管长 32 厘米，带有 1/4 - 28 的雾化室接头，还包括 160 厘米长、内径 0.8 毫米的附加排废管 。 2、适配于采购人实验室现有NexION 2000 ICP - MS 仪器。 | 1包 | PE | N8152456
457 | icp-ms自动进样软管 | 1、内径0.19mm，挡块颜色：橙色/红色，纯PVC,12根/包。 2、适配于采购人实验室现有NexION 2000 ICP - MS 仪器。 | 1包 | PE | N8152401
458 | icp-ms自动排液软管 | 1、内径1.3mm，挡块颜色：灰色/灰色，纯PVC,12根/包。 2、适配于采购人实验室现有NexION 2000 ICP - MS 仪器。 | 1包 | PE | N8152415
459 | icp-ms自动进样软管 | 1、内径0.44mm，挡块颜色：绿色/黄色，纯PVC,12根/包。 2、适配于采购人实验室现有NexION 2000 ICP - MS 仪器。 | 1包 | PE | N8152404
460 | 陶瓷均质子 | 长度1cm，直径0.5cm。 | 2包 | 聚凯
461 | 乙二胺-N-丙基硅烷化硅胶（PSA） | 40-60μm,15mL | 2盒 | 安捷伦 | 5982-5056CH
462 | 离心管 | 参考规格：50mL/支，25 只/包，平底、圆底、尖底。 满足国家食品风险监测中食品中多元素分析的要求，元素钾钠钙镁铁铝锌锂钡锶锰 铜铬钼钴钒硼镉铅硒锑镍锡 砷汞铷本底在 ICP-MS上未检出，且刻度误 差小于±0.5%。 | 100包 | 康宁 | 430829
463 | 离心管 | 参考规格：15mL/支，50 只/包，平底、圆底、尖底。 满足国家食品风险监测中食品中多元素分析的要求，元素钾钠钙镁铁铝锌锂钡锶锰 铜铬钼钴钒硼镉铅硒锑镍锡 砷汞铷本底在 ICP-MS 上未检出，且刻度误 差小于±0.5%。 | 100包 | 康宁 | 430791
464 | 密封垫圈 | 1、密封垫圈，Vespel1/4英寸 10个/包。 2、适配于采购人实验室现有安捷伦7890A仪器。 | 1包 | 安捷伦 | 5080-8752
465 | Oasis MCX固相萃取柱 | 150 mg，6mL，30支/盒 | 2盒 | CNW
466 | HLB固相萃取柱 | 200mg,6mL，30支/盒 | 2盒 | CNW
467 | Na柱 | 30支/盒，1mL | 2盒 | CNW | 50支/盒
468 | Ag柱 | 30支/盒，1mL | 2盒 | CNW | 50支/盒
469 | 流动相瓶 | 1L,螺口，透明 | 2个 | 蜀牛
470 | ACQUITY-HPLC-HSS-T3色谱柱 | 内径 1.0mm，长度 50mm | 1根 | waters
471 | 黄曲霉毒素BG免疫亲和柱 | 30支/盒 | 1盒 | CNW |  | 20支/盒
472 | 高效除酯固相萃取柱 | HLB-P/HMR-Lipid, 200 mg/300 mg, 6 mL，30支/盒 | 2盒 | CNW
473 | 一次性食品塑料盒/带盖（方形或圆形） | 100mL/200mL/300mL | 各100个 | 豫容
474 | 药匙 | 牛角 | 20个 | 莹莹实验 |  | 16cm
475 | 一次性丁腈手套 | 100只/盒 | 100盒 | 爱玛斯
476 | 高分子过滤器 | 适配于采购人实验室现有GR-500S有机试剂柜。 | 1个 | 格润
477 | 水系针筒过滤器 | 13mm*0.22um,100个/盒 | 10盒 | 绿盟
478 | 有机针筒过滤器 | 13mm*0.22um,100个/盒 | 10盒 | 绿盟
479 | 水系针筒过滤器 | 13mm*0.45um,100个/盒 | 10盒 | 绿盟
480 | 聚丙烯离心管 | 15mL尖底，螺旋盖，100支/包，无热原无菌包装，类型：FALCON，PP 材质，无 DNA 酶和 RNA 酶，易封口袋装，平盖，能耐受高温高压灭菌不变形和大离心力（>15000 r/min）不破裂。 | 300包 | 康宁 | 430791
481 | 聚丙烯离心管 | 50mL,25个/包，无热原无菌包装，类型：FALCON，PP 材质，无 DNA 酶和 RNA 酶，易封口袋装，平盖，能耐受高温高压灭菌不变形和大离心力（>15000 r/min）不破裂。 | 400包 | 康宁 | 430829
482 | 盒装无菌一次性滤芯枪头 | 1mL,100支/盒 | 20盒 | 白鲨
483 | 盒装无菌一次性滤芯枪头 | 200uL、96支/盒 | 20盒 | LABSELECT(甄选)
484 | 盒装无菌一次性滤芯枪头 | 100uL、96支/盒 | 20盒 | LABSELECT(甄选)
485 | 盒装无菌一次性滤芯枪头 | 20uL、96支/盒 | 20盒 | LABSELECT(甄选)
486 | 盒装无菌一次性滤芯枪头 | 10uL、96支/盒 | 20盒 | LABSELECT(甄选)
487 | 一次性加样枪头 | 200uL，1000个/包 | 20包 | LABSELECT(甄选)
488 | 一次性加样枪头（细长尖头） | 1mL，100个/包 | 20包 | 白鲨 |  | 500个/包
489 | 一次性加样枪头 | 5mL，50支/包 | 20包 | 白鲨
490 | 一次性加样枪头 | 10mL，100个/包 | 20包 | 白鲨
491 | 一次性吸管 | 5mL 、100支/包 | 20包 | 泰州诚宝
492 | ●液质注射器吸样针 | 1、规格1mL。 2、尺寸、接口等与采购人实验室现有Sciex 5500+液质联用仪匹配。 | 1根 | AB | 10615
493 | 记号笔 | 黑色，12支/盒。 | 10盒 | sharpie
494 | 医用外科口罩 | 独立包装 | 500个 | 南昌朝阳
495 | 硅胶干燥剂 | 500g/瓶 | 10瓶 | 上海新火
496 | 实验室专用纸 | 不掉碎屑 | 100包 | Kimberly |  | 11＊21cm，280张/盒
497 | 热敏打印标签纸（自粘） | （14*40）160张/卷 | 20卷 | 精臣
498 | 石英纤维滤膜 | 尺寸：90 mm 原料：>99% 石英，经过25次纯化 耐高温：>900摄氏度 压力降：51.5mbar （A=10cm2,垂直流速40cm/s） 克重：85 克/平方米 空气捕集效率：>99.998% （空气中0.3um粒子） 液体捕集效率：>99.95% （液体中1.2-30um粒子）100片/盒 | 10盒 | whatman
499 | 滤膜保存盒 | 规格：90 mm | 500个 | 聚凯
500 | CS12A阳离子分析柱 | 1、分析柱，直径4mm，长度250mm。2、适配于采购人实验室现有Aquion离子色谱仪 | 1个 | 赛默飞 | 046073
501 | CG12A阳离子保护柱 | 1、保护柱，直径4mm，长度50mm。 2、适配于采购人实验室现有Aquion离子色谱仪 | 1个 | 赛默飞 | 046074
502 | AS19阴离子分析柱 | 1、分析柱，直径4mm，长度250mm。2、适配于采购人实验室现有ICS-1100离子色谱仪。 | 1个 | 赛默飞 | 062885
503 | AG19阴离子保护柱 | 1、保护柱，直径4mm，长度50mm。 2、适配于采购人实验室现有ICS-1100离子色谱仪 | 1个 | 赛默飞 | 062887
504 | Ba/Ag/H 柱,2.5-cc，Pkg. of 48 | 1、材料: Ba/Ag/H 树脂。 2、适配于采购人实验室现有ICS-1100离子色谱仪。 | 2包 | 赛默飞 | 063955
505 | KOH试剂罐 | 1、溶剂: 25% 甲醇； Dionex EGC III KOH 氢氧化钾淋洗液发生罐，淋洗液发生罐可一致、可重现地生成淋洗液。2、尺寸、接口、淋洗液介质等与采购人实验室现有ICS-1100离子色谱仪匹配。 | 1个 | 赛默飞 | 074532
506 | 阴离子抑制器 | 1、Dionex ADRS 600 阴离子动态再生抑制器（4mm）。 2、尺寸、接口等与采购人实验室现有ICS-1100离子色谱仪匹配。 | 1个 | 赛默飞 | 060001
507 | ●阳离子抑制器 | 1、Dionex CDRS 600 阳离子动态再生抑制器 (4 mm)。 2、尺寸、接口等与采购人实验室现有Aquion离子色谱仪匹配。 | 1个 | 赛默飞 | 060002
508 | 滤芯盖 | 1、 20 µL 过滤盖，容积（公制）: 5 mL，类型: 塑料。 2、适配于采购人实验室现有ICS-1100离子色谱仪。 | 800个 | 赛默飞 | 038141
509 | 5mL样品瓶 | 1、样品瓶，容积（公制）: 5 mL ，类型: 塑料瓶。 2、适配于采购人实验室现有ICS-1100离子色谱仪。 | 800个 | 赛默飞 | 038008
510 | 5mL过滤瓶盖 | 1、过滤盖，容积（公制）: 5 mL ，类型: 过滤瓶盖。 2、适配于采购人实验室现有ICS-1100离子色谱仪。 | 800个 | 赛默飞 | 038009
511 | 接头米粒 | 1、棕色。 2、适配于采购人实验室现有ICS-1100离子色谱仪。 | 10个 | 赛默飞 | 043225
512 | IC淋洗液过滤头 | 1、耐腐蚀、耐高压的塑料材质，有效去除淋洗液中的微小颗粒杂质，保证淋洗液的纯净度，防止杂质进入色谱柱等系统部件。2、适配于采购人实验室现有ICS-1100离子色谱仪。 | 5个 | 赛默飞 | 045987
513 | 进口单向阀 | 1、适用于连接 1/4 英寸管径且螺纹规格为 28 牙的管路。 2、适配于采购人实验室现有ICS-1100离子色谱仪。 | 1个 | 赛默飞 | 045722
514 | 泵出口单向阀组件（双球） | 1、材质具有良好的耐腐蚀性和化学稳定性。2、适配于采购人实验室现有ICS-1100离子色谱仪。 | 1个 | 赛默飞 | 045721
515 | 泵密封圈 | 1、具有良好耐腐蚀性、耐磨损性和弹性的材料。 2、适配于采购人实验室现有ICS-1100离子色谱仪。 | 5个 | 赛默飞 | 055870
516 | IC六通阀定子转子 | 1、定子、转子以及密封件具有良好耐磨性、耐腐蚀性和化学稳定性的材质。2、适配于采购人实验室现有ICS-1100离子色谱仪。 | 1个 | 赛默飞 | 075973
517 | 柱塞杆 | 1、耐压能力 35MPa（5000psi），流速范围是0.00 - 5.00 mL/min。2、适配于采购人实验室现有ICS-1100离子色谱仪。 | 1个 | 赛默飞 | 052840
518 | 两通接头黑色 | 1、化学稳定性好、耐腐蚀的材料，黑色。2、适配于采购人实验室现有ICS-1100离子色谱仪。 | 2个 | 赛默飞 | 062980
519 | Turbo Heater Metal Kit 离子源金属加热头 | 1、金属加热头，耐高温、耐腐蚀的金属材料，可以在室温至500℃之间精确调节。2、尺寸、接口等与采购人实验室现有Sciex 5500+液质联用仪离子源匹配。 | 1个 | AB | 5051082
520 | 针座密封圈（Needle Seal for SlL30） | 1、化学稳定性好、耐磨损的材料。 、适配与采购人实验室现有岛津 LC - 30 自动进样器。 | 1个 | AB | 5041626
521 | 高压阀转子（Rotor HPV SIL 30） | 1、采用高强度、耐磨且具有良好化学稳定性的材料。 2、适配与采购人实验室现有岛津 LC - 30 自动进样器。。 | 1个 | AB | 5041627
522 | 柱塞杆密封圈（Plunger Seal 30's with backup Ring） | 1、采用耐化学腐蚀、耐磨损、具有良好弹性和密封性的材料。 、适配与采购人实验室现有岛津 LC - 30 自动进样器。 | 1个 | AB | 5050410
523 | 不锈钢管（SUS HPV 到柱管）（SUS Tubing HP Out 0.1mm x 600mm (SiL-30)） | 1、规格： 0.1mm x 600mm。 2、适配与采购人实验室现有岛津 LC - 30 自动进样器。 | 1个 | 岛津 | 228-53184-91
524 | 入口单向阀（Check Valve lN 30's） | 适配与采购人实验室现有岛津 LC - 30 自动进样器。 | 1个 | AB | 5028962
525 | 出口单向阀（Check Valve Out 30's） | 适配与采购人实验室现有岛津 LC - 30 自动进样器。 | 1个 | AB | 4466465
526 | 维护包 PM Kit(5500) | 1、常用的维修部件、工具或消耗品。 2、维修部件、工具或消耗品等与采购人实验室现有Sciex 5500+液质联用仪离子源匹配。 | 1个 | AB | 5054105
527 | AS-DV 进样针 | 1、容积（公制）: 100 µL； 142 cm 标准/默认 AS-DV 样品传输管，内径 0.012 in。 2、尺寸、接口等与采购人实验室现有ICS-1100离子色谱仪匹配。 | 1个 | 赛默飞 | 071575
528 | 捕获柱 | 1、4 mm CRD 200。 2、适配于采购人实验室现有ICS-1100离子色谱仪。 | 1个 | 赛默飞 | 060477
529 | 喷雾针（五根装） | 1、FRU* KIT ELECTRODE NEBAPCI。5根/包。2、尺寸、接口等与采购人实验室现有Sciex 5500+液质联用仪匹配。 | 1包 | AB | 5053788
530 | 喷雾针（五根装） | 1、FRU* KIT ELECTRODE TURBOESI。5根/包。 2、尺寸、接口等与采购人实验室现有Sciex 5500+液质联用仪匹配。 | 1包 | AB | 5058491
531 | 密封圈 | 1、ORING* 3 16 INCH ID X 1 16 INCH W VITON 。 2、尺寸、接口等与采购人实验室现有Sciex 5500+液质联用仪相关部件匹配。 | 1个 | AB | 3403
532 | 两通阀 | 1、FITTING* 1 16 INCH UNION。 2、尺寸、接口等与采购人实验室现有Sciex 5500+液质联用仪相关部件匹配。 | 1个 | AB | 5045984
533 | 弹簧 | 1、Spring for Turbo V Source。 2、与采购人实验室现有Sciex 5500+液质联用仪匹配。 | 1个 | AB | 26626
534 | peek螺丝 | 1、FITTING* 1 16 INCH SHORT HEX PEEK。2、与采购人实验室现有Sciex 5500+液质联用仪匹配。 | 1个 | AB | 5053804
535 | 注射器吸样针 | 1、NEEDLE* SYRINGE KF (PKG OF 6)。2、与采购人实验室现有Sciex 5500+液质联用仪匹配。 | 1盒 | AB | 1005819
536 | 红色peek管 | 1、TUBE 1/16 ODX.005ID BORE. 2、与采购人实验室现有Sciex 5500+液质联用仪匹配。 | 300-600cm | AB | 16316
537 | 注射器转接头 | 1、FITTING*PEEK ADAPTER。 2、尺寸、接口等与采购人实验室现有Sciex 5500+液质联用仪匹配。 | 1个 | AB | 5042735
538 | 塑料管接头 | 1、FITTING* PEEK 10 32 X 1 16 INCH PEEK。 2、与采购人实验室现有Sciex 5500+液质联用仪匹配。 | 1个 | AB | 16325
539 | T型Peek三通 | 1、FITTING* PEEK TEE 0.020 IN BORE。 2、与采购人实验室现有Sciex 5500+液质联用仪匹配。 | 1个 | AB | 1006550
540 | 空气过滤器滤芯 | 1、FILTER* FOAM 10PPI 0.5 INCH X1.47 INCH X 20.67 INCH。 2、与采购人实验室现有Sciex 5500+液质联用仪匹配。 | 1张 | AB | 1029847
541 | 尿碘分析加样玻璃试管 | 500支/盒 | 1盒 | 星锐
542 | 透明玻璃试管 | 15mm×100mm | 100个 | 博美
543 | 封口膜 | 1、具有优良的机械性能、透明度和光泽度，耐高温、耐化学腐蚀，阻隔性能较好。2、厚度：12 - 50 微米。 拉伸强度： 50 - 70MPa。 | 5卷 | Parafilm
544 | 自动移液器（0.5-10uL,10-100uL，20-200uL，100-1000uL，0.5-5mL,1-10mL） | 1、移液器可以整支灭菌，而不会损坏移液精度。 2、适用于不同密度的液体，特别是有机试剂。3移液器枪头和市场同等量程适配使用，无需购置原厂枪头。提供函并加盖公章，格式自拟。 | 1\1\1\2\1\1支 | SOCOREX
545 | Q - Gard T1 纯化柱 | 1、电阻率：>18.0 MΩ・cm（25℃时）； 总有机碳（TOC）残留量：<10 ppb； 离子交换容量：≤77 g NaCl（动态容量大于 50 g NaCl）。 2、与采购人实验室现有密理博（Milli - Q A10）纯水机匹配。 | 1个 | 密理博
546 | 离子保护树脂 | 与采购人实验室现有密理博（Milli - Q A10）纯水机匹配。 | 1盒 | 密理博
547 | 纯水机管路紫外灯 | 1、波长：185nm 和 254nm。 2、与采购人实验室现有密理博（Milli - Q A10）纯水机匹配。 | 1个 | 密理博
548 | 纯水机水箱紫外灯 | 1、波长：185nm 和 254nm。 2、与采购人实验室现有密理博（Milli - QA10）纯水机匹配。 | 1个 | 密理博
549 | 带芯片超纯柱 | 1、核子级树脂。 2、与采购人实验室力康Smart Plus纯水机匹配。 | 1个 | 力康
550 | 带芯片预处理柱 | 1、可以自来水进行过滤和处理，去除水中的颗粒杂质、有机物、余氯等。 2、与采购人实验室力康Smart Plus纯水机匹配。 | 1个 | 力康
551 | EDI模块 | 1、可生产电阻率＞10MΩ・cm 的高纯水，工作压力通常在 0.1 - 0.5MPa 之间。 2、与采购人实验室力康Smart Plus纯水机匹配。 | 1个 | 力康
552 | 反渗透柱 | 1、脱盐率≥98%，工作压力要求为 0.1 - 0.5MPa。 2、与采购人实验室力康Smart Plus纯水机匹配。 | 1个 | 力康
553 | 高效分子过滤器 | 需要与采购人实验室安瑞斯有机试剂柜匹配。 | 2块 | 安瑞斯
554 | 试管架 | 塑料， 20孔，孔径约3.2厘米 | 5个 | 新长源
555 | 试管架（不锈钢） | 20孔（孔径约3.2厘米） | 5个 | 美佳臣
556 | 抽滤瓶 | 1L(配瓶塞和橡胶管) | 1个 | 蜀牛
557 | 玻璃内衬管 | 6*29mm pp Insert Conical Base QTY:100PCS/PK | 10盒 | 欧尔赛斯
558 | 塑料内衬管 | ALWSCI 6*29mm pp Insert Conical Base QTY:100PCS/PK | 10盒 | 欧尔赛斯
559 | 滑轮整理箱 | 长55厘米*宽38厘米*高33厘米 | 20个 | STORELITE
560 | 塑料盆 | 容积15L左右 | 10个 | 茶花
561 | 钢瓶 | 适用于高纯氮气、氩气、氦气、乙炔、氨气等。 | 2个 | 泥河东羽
562 | 氧气减压器（YQY-6） | 黄铜/不锈钢，双级稳压，适用于采购人实验室现有气瓶。 | 1个 | 上海减压器厂
563 | 氧气减压器（YQY-12） | 黄铜/不锈钢，双级稳压，适用于采购人实验室现有气瓶。 | 1个 | 上海减压器厂
564 | 氢气减压器（YQQ-9） | 不锈钢防腐蚀，适用于采购人实验室现有气瓶。 | 1个 | 上海减压器厂
565 | 乙炔减压器（YQE-213） | 适用于采购人实验室现有气瓶。 | 1个 | 上海减压器厂
566 | 乙炔回火防止器 | 适用于采购人实验室现有器材。 | 1个 | 上海减压器厂
567 | 重复性温湿度记录仪 | 测温范围： -40℃—+85℃ 测湿范围：10%—99% | 1个 | 精创
568 | 温湿度计 | HTC-1 | 1个 | TEMPERATURE
569 | PH试纸 | 10份/盒 | 2盒 | 三爱思
570 | 容量瓶 | 1、棕色。2、规格：50mL/100mL/250mL | 各10个 | 博美
571 | 过滤器滤芯 | 1、活性炭滤芯。2、适配于采购人实验室现有析维SLM2100氮气发生器。 | 2个 | 析维
572 | 化学性废液桶 | 1、白色。2、容积10L/20L。3、耐酸碱、耐腐蚀。 | 各10个 | 水杉
573 | 样品杯 | 1、玻璃材质。2、高115mm，直径55mm。3、与采购人实验室顺昕1610型智能机器人分析系统匹配。 | 20个 | 顺昕
574 | 磁力搅拌转子 | 1、聚四氟乙烯包裹强磁材料。2、H 型强磁搅拌子（对边型）。3、长3cm，直径8mm。4、与采购人实验室顺昕1610型智能机器人分析系统匹配。 | 50个 | 顺昕
575 | 玻璃烧杯 | 1、高硼硅玻璃材质。2、耐受温度400-500℃。3、容积0.5L、1L、2L。 | 20个 | 蜀牛
576 | 离子源中陶瓷螺母小件 | 1、螺母，货号G1099-20133。2、适配于采购人实验室现有安捷伦7000D/8890 型气质联用仪仪器。 | 2个 | 安捷伦
577 | 固相微萃取适用纤维头 | SPME纤维头：DVB/CAR/PDMS (50/30 μm) 或 CAR/PDMS (75 μm)。 | 1个 | 西格玛 | 57329-U | 3个/包
578 | 抓手指帽 | 1、货号G4514-60710 2、适配于采购人实验室现有安捷伦7890A仪器。 | 1包 | 安捷伦
579 | 甲醇中二甲基硫醚, 二乙基硫醚, 二丙基硫醚,甲乙基硫醚, 噻吩, 四氢噻吩, 3-甲基噻吩混标 | 1000mg/L,1mL/支，量值源头或量值溯源至GBW。本混合试剂由多种单一试剂组合构成且核定成套总价；采购时如仅选购部分组分，费用按各组分分摊后的平均单价分别计收。 | 2支 |  | 简称不能确认产品，需提供CAS或者标准号
580 | 甲醇中二甲基硫醚, 二乙基硫醚, 二丙基硫醚,甲乙基硫醚, 噻吩, 四氢噻吩, 3-甲基噻吩质控品 | 1mL/支，包含定值证书，不确定度，有效期等信息。本混合试剂由多种单一试剂组合构成且核定成套总价；采购时如仅选购部分组分，费用按各组分分摊后的平均单价分别计收。 | 1支 | 微标
581 | 甲醇中甲硫醇、乙硫醇，1-丙硫醇，2-丙硫醇，叔丁硫醇，苯硫醇混标 | 1000mg/L,1mL/支，量值源头或量值溯源至GBW。本混合试剂由多种单一试剂组合构成且核定成套总价；采购时如仅选购部分组分，费用按各组分分摊后的平均单价分别计收。 | 2支 | 阿尔塔 |  | 苯硫醇剧毒不提供
582 | 甲醇中甲硫醇、乙硫醇，1-丙硫醇，2-丙硫醇，叔丁硫醇，苯硫醇质控品 | 1mL/支，包含定值证书，不确定度，有效期等信息。本混合试剂由多种单一试剂组合构成且核定成套总价；采购时如仅选购部分组分，费用按各组分分摊后的平均单价分别计收。 | 1支 | 微标
583 | 甲醇中二甲基二硫醚, 二甲基三硫醚, 二乙基三硫醚混标 | 1000mg/L,1mL/支，量值源头或量值溯源至GBW。本混合试剂由多种单一试剂组合构成且核定成套总价；采购时如仅选购部分组分，费用按各组分分摊后的平均单价分别计收。 | 2支 |  | 简称不能确认产品，需提供CAS或者标准号
584 | 甲醇中DMDS, DMTS, DETS质控品 | 1mL/支，包含定值证书，不确定度，有效期等信息。本混合试剂由多种单一试剂组合构成且核定成套总价；采购时如仅选购部分组分，费用按各组分分摊后的平均单价分别计收。 | 2支 | 微标
585 | 甲醇中DMS-d6 | 1000mg/L,1mL/支，量值源头或量值溯源至GBW。 | 2支 | 阿尔塔 |  | 提供纯品，250mg
586 | 甲醇中己醛、壬醛、正戊醛、反-2-壬烯醛、反-2-癸烯醛、甲基乙基酮、甲基异戊酮、环己酮、β-环柠檬醛、4-乙基苯甲醛（低浓度：20ug/mL)混标 | 1000mg/L,1mL/支，量值源头或量值溯源至GBW。本混合试剂由多种单一试剂组合构成且核定成套总价；采购时如仅选购部分组分，费用按各组分分摊后的平均单价分别计收。 | 1支 | 阿尔塔 |  | 1ml*5支/套
587 | 甲醇中己醛、壬醛、正戊醛、反-2-壬烯醛、反-2-癸烯醛、甲基乙基酮、甲基异戊酮、环己酮、β-环柠檬醛、4-乙基苯甲醛质控品 | 1mL/支，包含定值证书，不确定度，有效期等信息。本混合试剂由多种单一试剂组合构成且核定成套总价；采购时如仅选购部分组分，费用按各组分分摊后的平均单价分别计收。 | 1支 | 微标
588 | 甲醇中己醛-d12 | 1000mg/L,1mL/支，量值源头或量值溯源至GBW。 | 2支 | 阿尔塔 |  | 提供纯品，10mg
589 | 甲醇中异丙苯、对伞花烃、1,3-二乙苯、1,2,3-三甲基苯、叔戊苯、4-叔丁基甲苯、甲苯、苯乙烯、氯苯、碳酸二乙酯、甲酸正戊酯、戊酸戊酯、苯甲醚、芳樟醇、乙酸异冰片酯、薄荷脑、茴香脑、萘、2-甲基萘、水杨酸乙酯、肉桂酸甲酯、苯甲酸苄酯、乙基香兰素、土臭素，姜黄酮（ar-Turmerone）、姜黄酮（Turmerone）、桉树脑（Cineole）、莪术醇（Curcumol）,2甲基--异坎醇混标 | 1000mg/L,1mL/支，量值源头或量值溯源至GBW。本混合试剂由多种单一试剂组合构成且核定成套总价；采购时如仅选购部分组分，费用按各组分分摊后的平均单价分别计收。 | 1支 | 阿尔塔 |  | 姜黄酮不提供 | 25种有机物混标溶液1ml*5支+甲醇中土臭素溶液+桉树脑
590 | 甲醇中异丙苯、对伞花烃、1,3-二乙苯、1,2,3-三甲基苯、叔戊苯、4-叔丁基甲苯、甲苯、苯乙烯、氯苯、碳酸二乙酯、甲酸正戊酯、戊酸戊酯、苯甲醚、芳樟醇、乙酸异冰片酯、薄荷脑、茴香脑、萘、2-甲基萘、水杨酸乙酯、肉桂酸甲酯、苯甲酸苄酯、乙基香兰素、土臭素，姜黄酮（ar-Turmerone）、姜黄酮（Turmerone）、桉树脑（Cineole）、莪术醇（Curcumol）,2甲基--异坎醇质控品 | 1mL/支，包含定值证书，不确定度，有效期等信息。本混合试剂由多种单一试剂组合构成且核定成套总价；采购时如仅选购部分组分，费用按各组分分摊后的平均单价分别计收。 | 1支 | 微标
591 | 甲醇中氘代2-甲基异莰醇内标标液 | 1000mg/L,1mL/支，量值源头或量值溯源至GBW。 | 2支 | 阿尔塔 |  | 100ug/ml
592 | 甲醇中2,4,6-三溴苯酚内标标液 | 1000mg/L,1mL/支，量值源头或量值溯源至GBW。 | 2支 | 阿尔塔 |  | 100ug/ml
593 | 甲醇中氘代二噁烷内标标液 | 1000mg/L,1mL/支，量值源头或量值溯源至GBW。 | 2支 | 阿尔塔
594 | HP-5MS色谱柱 | 1、(60m×0.25mm×0.25um)/根，超惰性柱以（5%-苯基）-甲基聚硅氧烷为固定相，低流失，-60°C 至325/350°C，熔融石英。 2、适配于采购人实验室现有安捷伦 7000D/8890 型气质联用仪。 | 1根 | 安捷伦 | 19091S-433
595 | Au免调元素灯 | 适配普析PF7原子荧光仪 | 1个 | 普析
596 | Cd免调元素灯 | 适配普析PF7原子荧光仪 | 1个 | 普析
597 | Bi免调元素灯 | 适配普析PF7原子荧光仪 | 1个 | 普析
598 | Sb免调元素灯 | 适配普析PF7原子荧光仪 | 1个 | 普析
599 | Zn免调元素灯 | 适配普析PF7原子荧光仪 | 1个 | 普析
600 | Sn免调元素灯 | 适配普析PF7原子荧光仪 | 1个 | 普析
601 | Te免调元素灯 | 适配普析PF7原子荧光仪 | 1个 | 普析
602 | Pb免调元素灯 | 适配普析PF7原子荧光仪 | 1个 | 普析
603 | Se免调元素灯 | 适配普析PF7原子荧光仪 | 1个 | 普析
604 | Ge免调元素灯 | 适配普析PF7原子荧光仪 | 1个 | 普析
605 | Hg免调元素灯 | 适配普析PF7原子荧光仪 | 1个 | 普析
606 | ●As免调元素灯 | 适配普析PF7原子荧光仪 | 1个 | 普析
607 | 清洗瓶组 | 适配普析PF7原子荧光仪 | 1个 | 普析
608 | 电磁阀与清洗池连 接管路组件 | 适配普析PF7原子荧光仪 | 1个 | 普析
609 | 清洗瓶与电磁阀连 接管路组件 | 适配普析PF7原子荧光仪 | 1个 | 普析
610 | 电磁阀连线组 | 适配普析PF7原子荧光仪 | 1个 | 普析
611 | 广口瓶 | 适配普析PF7原子荧光仪 | 1个 | 普析
612 | 10mL 试管架 | 适配普析PF7原子荧光仪 | 1个 | 普析
613 | 25mL 试管架 | 适配普析PF7原子荧光仪 | 1个 | 普析
614 | 50mL 试管架 | 适配普析PF7原子荧光仪 | 1个 | 普析
615 | 10mL 具塞比色管 | 适配普析PF7原子荧光仪 | 1个 | 普析
616 | 25mL 具塞比色管 | 适配普析PF7原子荧光仪 | 1个 | 普析
617 | 50mL 具塞比色管 | 适配普析PF7原子荧光仪 | 1个 | 普析
618 | 清洗池 | 适配普析PF7原子荧光仪 | 1个 | 普析
619 | ●金属元素混合标液（铅（Pb)、砷（As)、硒（Se)、钼（Mo)、镉（Cd)、锑（Sb)、铜（Cu)、锶（Sr)、钡（Ba)、锡（Sn)、铷（Rb)、钒（V)、铬（Cr)、钴（Co)、镍（Ni)、锂（Li)、硼（B)、铁（Fe) | 1000ug/mL ，50mL/瓶，量值源头或量值溯源至GBW。本混合试剂由多种单一试剂组合构成且核定成套总价；采购时如仅选购部分组分，费用按各组分分摊后的平均单价分别计收。 | 1瓶 | 有色
620 | 钾（K)、钠（Na)、镁（Mg)、钙（Ca)混合标液 | 1000ug/mL ，50mL/瓶，量值源头或量值溯源至GBW。本混合试剂由多种单一试剂组合构成且核定成套总价；采购时如仅选购部分组分，费用按各组分分摊后的平均单价分别计收。 | 2瓶 | 有色
621 | ●泵油 | 适配于采购人实验室现有NexION 2000 ICP - MS 仪器。 | 1瓶 | PE | N8145003
622 | 甲醇中甲酸二甲酯(DMP)、邻苯二甲酸二乙酯(DEP)、邻苯二甲酸二烯丙酯(DAP)、邻苯二甲酸二异丁酯(DIBP)、邻苯二甲酸二正丁酯(DBP)、邻苯二甲酸二(2- 甲氧基)乙 酯 (DMEP)、邻 苯 二 甲 酸 二 (4-甲 基-2-戊 基)酯 (BMPP)、邻 苯 二 甲 酸 二 (2-乙 氧 基)乙 酯 (DEEP)、邻苯二甲酸二戊酯(DPP)、邻苯二甲酸二己酯(DHXP)、邻苯二甲酸丁基苄基酯(BBP)、邻苯二甲酸二 (2-丁 氧 基)乙 酯 (DBEP)、邻 苯 二 甲 酸 二 环 己 酯 (DCHP)、邻 苯 二 甲 酸 二 (2-乙 基)己 酯 (DEHP)、邻苯二甲酸二苯酯(DPhP)、邻苯二甲酸二正辛酯(DNOP)、邻苯二甲酸二壬酯(DNP)、邻苯二甲酸二异壬酯(DINP-1)及邻苯二羧酸-二-C8~C10支链烷基酯(C9)(DINP-2)和邻苯二甲酸二异癸酯(DIDP-1)及邻苯二羧酸-二-C9~C11支链烷基酯(C10)混标溶液 | 1000mg/L ，2mL/支，量值源头或量值溯源至GBW。本混合试剂由多种单一试剂组合构成且核定成套总价；采购时如仅选购部分组分，费用按各组分分摊后的平均单价分别计收。 | 1支 | 阿尔塔 | 1ml*2
623 | 超细钨钢通针、瓷嘴劈刀通针 | 外径0.01mm，适用于实验室疏通进样针吸样针 | 2根 | 钢骑士
624 | 超细钨钢通针、瓷嘴劈刀通针 | 外径0.02mm，适用于实验室疏通进样针吸样针 | 2根 | 钢骑士
625 | 除湿机 | 净化功能：初效滤网+HEPA滤网+活性炭网+紫外UV-C杀菌技术+负离子；适用面积：60-120㎡ | 2台 | airx
626 | 吹风机 | 功率：﹥1200W；冷温热三档，防烫断电。 | 2个 | 美的
627 | 有机膜 | 1、长10cm，宽4cm，50张/包 2、适配于BDFIA-8000阴离子流动注射仪。 | 2包 | 宝德
628 | 有机膜 | 适配于BDFIA-8000挥发酚流动注射仪。 | 1包 | 宝德
629 | 有机膜 | 适配于BDFIA-8000氰化物流动注射仪。 | 1包 | 宝德
630 | 液相色谱保护柱 | C18填充，2.1*5mm,内径1.8um。 | 1个 | 宝德
631 | 液相色谱在线过滤器 | 0.3um，内径2mm，适用于1290InfinityⅡ，最高1300bar。 | 1个 | 安捷伦 | 5023-0271
632 | 色谱柱 | C18 PHAs，适配于采购人实验室 现有安捷伦1290Ⅱ液相色谱仪。 | 1根 | 安捷伦 | 959990-918
633 | 液相在线过滤器滤芯 | 0.3um，适配于采购人实验室 现有安捷伦1290Ⅱ液相色谱仪。 | 1包 | 安捷伦 | 5023-0271
634 | 水中铈单元素标准物质 | 1000ug/mL，2mL/支，量值源头或量值溯源至GBW。 | 2支 | 计量院 | GBW08652 | 20ml
635 | 水中镨单元素标准物质 | 1000ug/mL，2mL/支，量值源头或量值溯源至GBW。 | 2支 | 计量院 | GBW08699 | 20ml
636 | 水中钕单元素标准物质 | 1000ug/mL，2mL/支，量值源头或量值溯源至GBW。 | 2支 | 计量院 | GBW08698 | 20ml
637 | 水中钐单元素标准物质 | 1000ug/mL，2mL/支，量值源头或量值溯源至GBW。 | 2支 | 计量院 | GBW08653 | 20ml
638 | 水中铕单元素标准物质 | 1000ug/mL，2mL/支，量值源头或量值溯源至GBW。 | 2支 | 计量院 | GBW08654 | 20ml
639 | 水中钆单元素标准物质 | 1000ug/mL，2mL/支，量值源头或量值溯源至GBW。 | 2支 | 计量院 | NIM-RM3135 | 20ml
640 | 水中铽单元素标准物质 | 1000ug/mL，2mL/支，量值源头或量值溯源至GBW。 | 2支 | 计量院 | NIM-RM3136 | 20ml
641 | 水中镝单元素标准物质 | 1000ug/mL，2mL/支，量值源头或量值溯源至GBW。 | 2支 | 计量院 | GBW08680 | 20ml
642 | 水中钬单元素标准物质 | 1000ug/mL，2mL/支，量值源头或量值溯源至GBW。 | 2支 | 计量院 | GBW08681 | 20ml
643 | 水中铒单元素标准物质 | 1000ug/mL，2mL/支，量值源头或量值溯源至GBW。 | 2支 | 计量院 | GBW08682 | 20ml
644 | 水中铥元素标准物质 | 1000ug/mL，2mL/支，量值源头或量值溯源至GBW。 | 2支 | 坛墨 | BW30056-1000-N-50 | 50ml
645 | 水中镱单元素标准物质 | 1000ug/mL，2mL/支，量值源头或量值溯源至GBW。 | 2支 | 坛墨 | BW30075-1000-N-50 | 50ml
646 | 水中镥单元素标准物质 | 1000ug/mL，2mL/支，量值源头或量值溯源至GBW。 | 2支 | 坛墨 | BW30065-1000-N-50 | 50ml
647 | 水中钇单元素标准物质 | 1000ug/mL，2mL/支，量值源头或量值溯源至GBW。 | 2支 | 计量院 | GBW08657 | 20ml
648 | 水中钪单元素标准物质 | 1000ug/mL，2mL/支，量值源头或量值溯源至GBW。 | 2支 | 计量院 | GBW08684 | 20ml
649 | 镧、 铈、镨 、钕、 钷 、钐 、铕多种元素混标 | 1000ug/mL，20mL/瓶，量值源头或量值溯源至GBW。本混合试剂由多种单一试剂组合构成且核定成套总价；采购时如仅选购部分组分，费用按各组分分摊后的平均单价分别计收。 | 1瓶 | 有色 | 50ml | 不含钷
650 | 钆 、铽、镝、钬 、铒、铥、镱、镥、钇、钪多种元素混标 | 1000ug/mL，20mL/瓶，量值源头或量值溯源至GBW。本混合试剂由多种单一试剂组合构成且核定成套总价；采购时如仅选购部分组分，费用按各组分分摊后的平均单价分别计收。 | 1瓶 | 有色 | 50ml
651 | 水中镧质控品 | 水中环标（质控品），包含定值证书，不确定度，有效期等信息。 | 2支 | 坛墨 | 定制DBY400250 | 20ml
652 | 水中铈质控品 | 水中环标（质控品），包含定值证书，不确定度，有效期等信息。 | 2支 | 坛墨 | 定制DBY400238 | 20ml
653 | 水中镨质控品 | 水中环标（质控品），包含定值证书，不确定度，有效期等信息。 | 2支 | 坛墨 | 定制DBY400254 | 20ml
654 | 水中钕质控品 | 水中环标（质控品），包含定值证书，不确定度，有效期等信息。 | 2支 | 坛墨 | 定制DBY400252 | 20ml
655 | 水中钆质控品 | 水中环标（质控品），包含定值证书，不确定度，有效期等信息。 | 2支 | 坛墨 | 定制DBY400244 | 20ml
656 | 水中铽质控品 | 水中环标（质控品），包含定值证书，不确定度，有效期等信息。 | 2支 | 坛墨 | 定制DBY400262 | 20ml
657 | 水中镝质控品 | 水中环标（质控品），包含定值证书，不确定度，有效期等信息。 | 2支 | 坛墨 | 定制DBY400240 | 20ml
658 | 水中钬质控品 | 水中环标（质控品），包含定值证书，不确定度，有效期等信息。 | 2支 | 坛墨 | 定制DBY400247 | 20ml
659 | 滤网 | 适配于采购人实验室现有NexION 2000 ICP - MS 仪器。 | 2片 | PE | N8152465
660 | 主板 | 适配于采购人实验室现有Autochem3000长春星锐智能全自动碘分析仪。 | 1块 | 长春星锐
661 | 隔膜泵控制板 | 适配于采购人实验室现有Autochem3000长春星锐智能全自动碘分析仪。 | 1个 | 长春星锐
662 | AD板 | 适配于采购人实验室现有Autochem3000长春星锐智能全自动碘分析仪。 | 1套 | 长春星锐
663 | 驱动板 | 适配于采购人实验室现有Autochem3000长春星锐智能全自动碘分析仪。 | 1个 | 长春星锐
664 | 生化传光束 | 适配于采购人实验室现有Autochem3000长春星锐智能全自动碘分析仪。 | 1套 | 长春星锐
665 | 清洗针 | 适配于采购人实验室现有Autochem3000长春星锐智能全自动碘分析仪） | 1个 | 长春星锐
666 | 防尘罩 | 适配于采购人实验室现有Autochem3000长春星锐智能全自动碘分析仪。 | 1件 | 长春星锐
667 | 整机管路 | 适配于采购人实验室现有Autochem3000长春星锐智能全自动碘分析仪。 | 1套 | 长春星锐
668 | 样品杯 | 适配于采购人实验室现有Autochem3000长春星锐智能全自动碘分析仪。 | 1套 | 长春星锐 |  | 样品管500支/包
669 | 试剂瓶 | 适配于采购人实验室现有Autochem3000长春星锐智能全自动碘分析仪。 | 1包 | 长春星锐
670 | 反应杯（比色杯） | 适配于采购人实验室现有Autochem3000长春星锐智能全自动碘分析仪。 | 1套 | 长春星锐
671 | 清洗槽 | 适配于采购人实验室现有Autochem3000长春星锐智能全自动碘分析仪。 | 3个 | 长春星锐
672 | 氩气管 | 适配于采购人实验室现有ZEEnit700P原子吸收仪。 | 1根 | 耶拿
673 | 空气压缩机管 | 适配于采购人实验室现有ZEEnit700P原子吸收仪。 | 1根 | 耶拿
674 | 火焰进样管 | 适配于采购人实验室现有ZEEnit700P原子吸收仪。 | 1根 | 耶拿
675 | 超锥螺丝 | 适配于采购人实验室现有NexION 2000 ICP - MS 仪器。 | 2颗 | PE | WE027484
676 | 具塞玻璃尖底离心管 | 10mL/支 | 25支 | 领勤
677 | 滤膜中苯并[α]芘质控品 | 空白+高值+低值，3张/套 | 6套 | 伟业计量 | BWZ7457-2016
678 | 固相萃取柱 | 活性炭填充 | 2盒 | CNW |  | 椰子壳活性炭 SPE 小柱 500mg,6mL 30支/盒
679 | 乙酸铵 | 色谱纯 | 1瓶 | 天津永大 |  | HPLC/100g
680 | 砷、镉、铅、铝、铁、锰、铜、锌混合标液 | 1000μg/mL， 100mL/瓶，量值源头或量值溯源至GBW。本混合试剂由多种单一试剂组合构成且核定成套总价；采购时如仅选购部分组分，费用按各组分分摊后的平均单价分别计收。 | 1瓶 | 有色
681 | 碘化钾 | GR纯 100g/瓶 | 1瓶 | 西亚
682 | 水中亚硝酸盐标液 | 50mL，100ug/ml，量值源头或量值溯源至GBW。 | 2瓶 | 伟业计量 | GBW(E)086364
683 | 乙酸 | 色谱纯 | 1瓶 | 天津永大 |  | HPLC/500ml
684 | α-淀粉酶 | 酶活力大于等于1.5U/mg | 1瓶 | CNW |  | 10g
685 | 水中铅 | 1000ug/mL,2mL/支，量值源头或量值溯源至GBW。 | 3支 | 伟业计量 | GBW(E)086337 | 50ml
686 | 二硫化碳中苯标液 | 1000ug/mL,1mL/支，量值源头或量值溯源至GBW。 | 2支 | 坛墨 | GBW(E)082432 | 2ml
687 | 甲醛缓冲液(吸收液) | 100mL/瓶 | 1瓶 | 伟业计量 | BWZ0177-2016 | 500ml
688 | 水中过氧化氢标液 | 1000mg/L，量值源头或量值溯源至GBW。 | 1支 | 坛墨 | BW20103-1000-50 | 50ml
689 | 水中五氧化二磷标液 | 1000mg/L，量值源头或量值溯源至GBW。 | 1支 | 坛墨 | BW20104-1000-50 | 50ml
690 | 活性炭管中苯质控品 | 1mL/支，包含定值证书，不确定度，有效期等信息。 | 1套 | 坛墨 | TMQC0155 | 2支/套
691 | 氨基磺酸溶液 | 3g/L，100mL/瓶，介质：甲醛吸收液 | 1瓶 | 伟业计量
692 | 盐酸副玫瑰苯胺溶液 | 0.16g/L,介质：盐酸(1mol/L)+磷酸(41%),250mL/瓶 | 2瓶 | 伟业计量 |  | 50ml*5
693 | 氢氧化钠溶液 | 40g/L,100ml/瓶,介质：水 | 1瓶 | 伟业计量
694 | 二氧化硫标准物质 | 100μg/mL,20mL/支，介质：甲醛吸收液 | 1支 | 钢研纳克 | NCS185232
695 | 二氧化硫质控品 | 介质：甲醛吸收液 | 1支 | 伟业计量 | BWZ6838-2016B | 20ml
696 | 二硫化碳中环己烷 | 1000ug/mL | 2支 | 坛墨 | GBW(E)082774 | 2ml
697 | 活性炭管中环己烷质控品 | 1mL/支，包含定值证书，不确定度，有效期等信息。 | 2支 | 坛墨 | TMQC0183 | 2支/套
698 | 甲醇中二甲基甲酰胺质控品 | 1mL/支，包含定值证书，不确定度，有效期等信息。 | 2支 | 坛墨 | BYT400159
699 | 苯 | 500mL,优级纯 | 1瓶 | 天津永大
700 | 苯羟乙酸溶液 | 15.2g/L | 1瓶 | 伟业计量 | BWZ0186-2016 | 100ml
701 | 滤膜锂质控品 | 有证书， 3片/套 | 2套 | 坛墨
702 | 水中锂标准溶液 | 1000ug/mL,20mL/瓶，量值源头或量值溯源至GBW。 | 1瓶 | 坛墨 | BW30093-1000-20
703 | 亚铁氰化钾溶液 | 106g/L，500mL/瓶 | 1瓶 | 伟业计量 | BWZ6318-2016
704 | 硼酸钠溶液 | 50g/L，500mL/瓶 | 1瓶 | 伟业计量 | BWZ6412-2016
705 | 盐酸萘乙二胺溶液 | 2g/L,100mL/瓶 | 1瓶 | 麦克林 | N997321-100ml
706 | 乙酸锌溶液 | 220g/L 100mL/瓶，介质：3%冰乙酸 | 1瓶 | 伟业计量 | BWZ6332-2016 | 500ml
707 | 砷、镉、铅、铝、铁、锰、铜、锌混合质控品 | 水中环标（质控品），包含定值证书，不确定度，有效期等信息。本混合试剂由多种单一试剂组合构成且核定成套总价；采购时如仅选购部分组分，费用按各组分分摊后的平均单价分别计收。 | 2支 | 有色 | 20ml
708 | 真空油脂 | 50g/瓶 | 10瓶 | 垒固
709 | 快插接头 | 金属，适配气体压力表 | 5个 | 上海减压器厂
710 | 无水醋酸钠（C2H3 NaO2） | 优级纯，500g/瓶 | 1瓶 | 天津永大
711 | 无水硫酸镁（MgSO4） | 优级纯，500g/瓶 | 1瓶 | 天津永大
712 | 混合型阳/阴离子交换固相萃取柱（MCX/MAX） | 3 mL，60 mg，30支/盒 | 1盒 | CNW |  | 50支/盒
713 | 萃取管 | 含无水硫酸镁、硅胶、C18、氯化钠，5000mg/15mL，30支/盒 | 1盒 | 安谱
714 | 净化柱 | 含 C18、EMR-F、GCB，300mg/2mL，30支/盒 | 1盒 | 安谱
715 | 甲酸铵（HCOONH4） | 液质联用级，100g/瓶 | 1瓶 | 麦克林
716 | 高效除酯固相萃取柱 | HLB-P/HMR-Lipid, 200 mg/300 mg, 6 mL，30支/盒 | 1盒 | CNW
717 | 甲醇中磷酸三甲酯（TMP）、磷酸三乙酯（TEP）、磷酸三丙酯（TnPP）、磷酸三异丙酯（TiPP）、磷酸三正丁酯（TnBP）、磷酸三异丁酯（TiBP）、磷酸三（2-乙基己基）酯（TEHP）、磷酸三（2-丁氧乙基）酯（TBOEP）、磷酸三苯酯（TPhP）、磷酸三甲苯酯（TMPP）、2-乙基己基二苯基磷酸酯（EHDPP）、磷酸三（2-氯乙基）酯（TCEP）、磷酸三（2-氯丙基）酯（TCiPP）、磷酸三（1,3-二氯-2-丙基）酯（TDCiPP）、2,2-二（氯甲基-1,3-丙二醇双[双(2-氯乙基)磷酸酯]（V6）、磷酸三（2,3-二溴丙基）酯（TDBPP）、磷酸二正丁酯（DnBP）、磷酸二苯酯（DPhP）、双（1-氯-2-丙基）磷酸酯（BCiPP）、磷酸二邻甲苯基酯（DoCP）、二（丁氧乙基）磷酸酯（BBOEP）、二（1,3-二氯- 2-丙基）磷酸酯（BDCiPP）混和标液 | 1 mg/mL，2mL/支，量值源头或量值溯源至GBW。本混合试剂由多种单一试剂组合构成且核定成套总价；采购时如仅选购部分组分，费用按各组分分摊后的平均单价分别计收。 | 2支 | Bepure | 1ml*2 | BePure-31411XM
718 | 18 种有机磷酸酯及其代谢物同位素内标：TMP-D9、TEP-D15、TnPP-D21、 TnBP-D27、TEHP-D51、TBOEP-D27、TPhP-D15、TCEP-D12、TCPP-D18、TDCPPD15、V6-D16、TDBPP-D15、DnBP-D18、DPhP-D10、BCiPP-D12、DoCP-D14、BBOEPD8、BDCiPP-D10。 | 100 mg/L，2mL/支，量值源头或量值溯源至GBW。本混合试剂由多种单一试剂组合构成且核定成套总价；采购时如仅选购部分组分，费用按各组分分摊后的平均单价分别计收。 | 1支 | Bepure |  | 甲醇中18种有机磷酸酯及其代谢物内标混标
719 | 螺口玻璃试管 | 10 mL 尖底、30 mL 圆底 | 30支 | 荣力普
720 | HLB-P SPE | 有机磷酸酯玻璃专用柱，300 mg，6 mL。30支/盒 | 1盒 | CNW
721 | 玻璃滴管 | 棕色 | 5支 | 蜀牛 |  | 125ml
722 | 食品中蜡样芽孢杆菌呕吐毒素净化专用小柱 | HLB-P SPE for Cereulide, 6 mL, 30/PK | 1包
723 | 蜡样芽孢杆菌中毒呕吐物高效除脂专用柱 | HMR-Lipid SPE, for Cereulide, 500 mg, 6 mL, 30/PK | 1包
724 | 蜡样芽孢杆菌专用 UPLC C18 柱 | Gold Protein C18 300Å, for Cereulide, 3µm, 100 x 2.1 mm, 1/PK | 1支
725 | 乙腈中蜡样芽孢杆菌致吐毒素（合成）溶液 | Cereulide (synthetic) Solution in Acetonitrile, 100 ug/mL, 1mL | 1支
726 | 乙腈中蜡样芽孢杆菌致吐毒素 - 13C6 溶液 | Cereulide-13C6 Solution in Acetonitrile, 20 µg/mL, 1mL | 1支
727 | 水中磷标准溶液 | 1000μg/mL， 100mL/瓶，量值源头或量值溯源至GBW。 | 1瓶 | 坛墨 | BW30025-1000-C-100
728 | 水中硫标准溶液 | 1000μg/mL， 100mL/瓶，量值源头或量值溯源至GBW。 | 1瓶 | 坛墨 | BW20080-1000-100
729 | 水中钛标准溶液钛 | 1000μg/mL， 100mL/瓶，量值源头或量值溯源至GBW。 | 1瓶 | 坛墨 | BW30020-1000-100
730 | 亚硝酸盐快检试剂盒（食品） | 一次性检测瓶，免洗防污染，冻干试剂，即加样即测，支持比色卡/专用仪器双模式 | 5盒 | 达元绿洲
731 | 亚硝酸盐快检试剂盒（水质） | 国标一致，比色卡半定量，体积小易携，密封包装，检测样品量≥35次/盒。 | 5盒 | 陆恒
732 | 水中锆标准溶液钛 | 1000μg/mL， 100mL/瓶，量值源头或量值溯源至GBW。 | 1瓶 | 坛墨 | BW30038-1000-100
733 | 钽单元素标准物质 | 1000μg/mL， 5mL/支，量值源头或量值溯源至GBW。 | 1支 | 坛墨 | BW30040-1000-F-50 | 50ml
734 | 钨单元素标准物质 | 1000μg/mL， 5mL/支，量值源头或量值溯源至GBW。 | 1支 | 坛墨 | BW30041-1000-50 | 50ml
735 | 锗单元素标准物质 | 1000μg/mL， 5mL/支，量值源头或量值溯源至GBW。 | 1支 | 计量院 | GBW08688 | 20ml
736 | 碲单元素标准物质 | 1000μg/mL， 5mL/支，量值源头或量值溯源至GBW。 | 1支 | 坛墨 | BW30045-1000-N-50 | 50ml
737 | 铑单元素标准物质 | 1000μg/mL， 5mL/支，量值源头或量值溯源至GBW。 | 1支 | 坛墨 | BW30063-1000-50 | 50ml
738 | 贵金属组（金、银、铂、钯、铑、钌、铱、锇）混标 | 1000ug/mL,50mL/瓶，量值源头或量值溯源至GBW。本混合试剂由多种单一试剂组合构成且核定成套总价；采购时如仅选购部分组分，费用按各组分分摊后的平均单价分别计收。 | 1瓶 | 有色
739 | 毒死蜱、水胺硫磷、三唑磷、丙溴磷、二嗪磷、氯氟氰菊酯、氯氰菊酯、溴虫腈、氟硅唑、硫丹及其代谢物（α-硫丹、β-硫丹、硫丹硫酸酯）、杀螨酯、腐霉利、五氯硝基苯、百菌清、恶霜灵混合标液 | 1000mg/L ，2mL/支，量值源头或量值溯源至GBW。本混合试剂由多种单一试剂组合构成且核定成套总价；采购时如仅选购部分组分，费用按各组分分摊后的平均单价分别计收。 | 2支 | 阿尔塔 | 1ST201542-1000A-2ml
740 | （Bi 、In、Re、Ge、Sc、Y）混合内标液 | 1、规格：10ug/mL，125mL/瓶。 2、适配于采购人实验室现有NexION 2000 ICP-MS 仪器。本混合试剂由多种单一试剂组合构成且核定成套总价；采购时如仅选购部分组分，费用按各组分分摊后的平均单价分别计收。 | 2瓶 | 有色 |  | 100ml/瓶，PE的需确认货号
741 | 铊、铍、汞混合标液 | 100ug/mL,50mL/瓶，量值源头或量值溯源至GBW。本混合试剂由多种单一试剂组合构成且核定成套总价；采购时如仅选购部分组分，费用按各组分分摊后的平均单价分别计收。 | 1瓶 | 有色
742 | 锑、铝、砷、镉、铬、铅、锰、镍、硒多种元素混合标准液 | 1000ug/mL,100mL/瓶，量值源头或量值溯源至GBW。本混合试剂由多种单一试剂组合构成且核定成套总价；采购时如仅选购部分组分，费用按各组分分摊后的平均单价分别计收。 | 1瓶 | 有色
743 | 铁、铝、砷、镉、铬、铅、锰、铜、锌多种元素混合标准液 | 000ug/mL,100mL/瓶，量值源头或量值溯源至GBW。本混合试剂由多种单一试剂组合构成且核定成套总价；采购时如仅选购部分组分，费用按各组分分摊后的平均单价分别计收。 | 1瓶 | 有色
744 | 矩管 | 适配于采购人实验室现有NexION 2000 ICP - MS 仪器。 | 1个 | PE | N8152472
745 | 二乙酰一肟试剂 | AR级，25g/瓶 | 2瓶 | 阿拉丁
746 | 安替比林试剂 | AR级，100g/瓶 | 2瓶 | 阿拉丁 | ≥99%
747 | 尿素标准储备溶液 | 1000μg/mL,20mL/支 | 2支
748 | 氧乐果、甲拌磷、甲拌磷砜、甲拌磷亚砜、乙酰甲胺磷、甲胺磷、乐果、克百威、3-羟基克百威、涕灭涕灭威、涕灭威砜、涕灭威亚砜、残杀威、阿维菌素、灭蝇胺、吡虫啉、啶虫脒、噻虫啉、噻虫嗪、噻虫胺、呋虫胺、烯啶虫胺、氯噻啉、哌虫啶、环氧虫啶、氟啶虫胺腈、氟吡呋喃酮、哒螨灵、乙螨唑、螺螨酯、炔螨特、联苯肼酯、氟啶胺、苯醚甲环唑、吡唑醚菌酯、烯酰吗啉、嘧霉胺、甲霜灵、多菌灵、三唑酮、丙环唑、戊唑醇、腈菌唑、吗菌灵、二甲戊灵、咪鲜胺、咪鲜胺-脱氨基咪唑、咪鲜胺-脱咪唑甲酰胺基 | 包含定值证书，不确定度，有效期等信息。本混合试剂由多种单一试剂组合构成且核定成套总价；采购时如仅选购部分组分，费用按各组分分摊后的平均单价分别计收。 | 2支 | 阿尔塔 | 甲醇中42种农药混标溶液+6种单标，100ug/ml，1ml
749 | 水中砷、镉、铬、铅、汞、铝、铁、锰、铜、锌、硼、锑、钡、铍、钼、镍、银、铊、硒、钠、磷、硫混合质控 | 包含定值证书，不确定度，有效期等信息。本混合试剂由多种单一试剂组合构成且核定成套总价；采购时如仅选购部分组分，费用按各组分分摊后的平均单价分别计收。 | 1瓶 | 微标 |  | 生活饮用水中22种金属质控样 50ml
750 | 菠菜/小白菜/大豆粉/大米粉/茶叶/鱼肉中铅、镉、汞、砷、铬、镍、铝、锰、铜、钡、钒、硒、锑、锡、锂、硼、锌、钾、钠、钙、镁、铁、锶、钼、钴、铷、钛、锆、铍、铊、磷、硫元素混合质控 | 包含定值证书，不确定度，有效期等信息。本混合试剂由多种单一试剂组合构成且核定成套总价；采购时如仅选购部分组分，费用按各组分分摊后的平均单价分别计收。 | 1瓶 | 微标 |  | 蔬菜粉中30种金属分析质控样GB 5009.268-2025 JT2603-0194 无 无 见产品详情 20g
751 | 水中砷、镉、铬、铅、汞、铝、铁、锰、铜、锌混合质控 | 包含定值证书，不确定度，有效期等信息。本混合试剂由多种单一试剂组合构成且核定成套总价；采购时如仅选购部分组分，费用按各组分分摊后的平均单价分别计收。 | 1瓶 | 微标 |  | 生活饮用水中10种金属分析质控样GB/T 5750.6-2023 JT2407-0140 见产品详情 50mL